## 5- چهار رشته
5- چهار رشته
سامانه‌ی MDM دسرو ربات · ۱۶ آبان ۱۴۰۵، ۰۵:۳۶ (7 Nov 2026, 05:36) · ۲٬۱۵۲ ردیف
کد 23ro | نام کالا | برند | نوع | آخرین تغییر
23R-TSDF-W3RW | کابل قدرت آلومینیومی نیمه افشان NAYBY نصب ثابت نوار آرمور 4×70mm² با ولتاژ نامی 0.6/1KV با عایق و روکش PVC همدان | سیم و کابل همدان | کابل قدرت فشار ضعیف | ۱۴ آبان ۱۴۰۵، ۱۸:۰۱
23R-NRB2-0WYC | کابل قدرت آلومینیومی نیمه افشان NAYBY نصب ثابت نوار آرمور 4×4mm² با ولتاژ نامی 0.6/1KV با عایق و روکش PVC همدان | سیم و کابل همدان | کابل قدرت فشار ضعیف | ۱۴ آبان ۱۴۰۵، ۱۸:۰۱
23R-RTM1-SH23 | کابل قدرت آلومینیومی نیمه افشان NAYBY نصب ثابت نوار آرمور 4×6mm² با ولتاژ نامی 0.6/1KV با عایق و روکش PVC همدان | سیم و کابل همدان | کابل قدرت فشار ضعیف | ۱۴ آبان ۱۴۰۵، ۱۸:۰۱
23R-355Y-3XNZ | کابل قدرت آلومینیومی نیمه افشان NAYBY نصب ثابت نوار آرمور 4×1.5mm² با ولتاژ نامی 0.6/1KV با عایق و روکش PVC همدان | سیم و کابل همدان | کابل قدرت فشار ضعیف | ۱۴ آبان ۱۴۰۵، ۱۸:۰۱
23R-BNJM-CA8A | کابل قدرت آلومینیومی نیمه افشان NAYBY نصب ثابت نوار آرمور 4×10mm² با ولتاژ نامی 0.6/1KV با عایق و روکش PVC همدان | سیم و کابل همدان | کابل قدرت فشار ضعیف | ۱۴ آبان ۱۴۰۵، ۱۸:۰۱
23R-J43J-PPV5 | کابل قدرت آلومینیومی نیمه افشان NAYBY نصب ثابت نوار آرمور 4×2.5mm² با ولتاژ نامی 0.6/1KV با عایق و روکش PVC همدان | سیم و کابل همدان | کابل قدرت فشار ضعیف | ۱۴ آبان ۱۴۰۵، ۱۸:۰۱
23R-TMH8-Z3EE | کابل قدرت آلومینیومی نیمه افشان NAYBY نصب ثابت نوار آرمور 4×25mm² با ولتاژ نامی 0.6/1KV با عایق و روکش PVC همدان | سیم و کابل همدان | کابل قدرت فشار ضعیف | ۱۴ آبان ۱۴۰۵، ۱۸:۰۱
23R-NQZZ-3WMN | کابل قدرت آلومینیومی نیمه افشان NAYBY نصب ثابت نوار آرمور 4×240mm² با ولتاژ نامی 0.6/1KV با عایق و روکش PVC همدان | سیم و کابل همدان | کابل قدرت فشار ضعیف | ۱۴ آبان ۱۴۰۵، ۱۸:۰۱
23R-W6CN-C975 | کابل قدرت آلومینیومی نیمه افشان NAYBY نصب ثابت نوار آرمور 4×16mm² با ولتاژ نامی 0.6/1KV با عایق و روکش PVC همدان | سیم و کابل همدان | کابل قدرت فشار ضعیف | ۱۴ آبان ۱۴۰۵، ۱۸:۰۱
23R-4PXK-PNTX | کابل قدرت آلومینیومی نیمه افشان NAYBY نصب ثابت نوار آرمور 4×150mm² با ولتاژ نامی 0.6/1KV با عایق و روکش PVC همدان | سیم و کابل همدان | کابل قدرت فشار ضعیف | ۱۴ آبان ۱۴۰۵، ۱۸:۰۱
23R-F1B9-Z2D7 | کابل قدرت آلومینیومی نیمه افشان NAYBY نصب ثابت نوار آرمور 4×35mm² با ولتاژ نامی 0.6/1KV با عایق و روکش PVC همدان | سیم و کابل همدان | کابل قدرت فشار ضعیف | ۱۴ آبان ۱۴۰۵، ۱۸:۰۱
23R-QHR7-SF06 | کابل قدرت آلومینیومی نیمه افشان NAYBY نصب ثابت نوار آرمور 4×120mm² با ولتاژ نامی 0.6/1KV با عایق و روکش PVC همدان | سیم و کابل همدان | کابل قدرت فشار ضعیف | ۱۴ آبان ۱۴۰۵، ۱۸:۰۱
23R-Y09W-3VKD | کابل قدرت آلومینیومی نیمه افشان NAYBY نصب ثابت نوار آرمور 4×50mm² با ولتاژ نامی 0.6/1KV با عایق و روکش PVC همدان | سیم و کابل همدان | کابل قدرت فشار ضعیف | ۱۴ آبان ۱۴۰۵، ۱۸:۰۱
23R-6K6T-C86F | کابل قدرت آلومینیومی نیمه افشان NAYBY نصب ثابت نوار آرمور 4×95mm² با ولتاژ نامی 0.6/1KV با عایق و روکش PVC همدان | سیم و کابل همدان | کابل قدرت فشار ضعیف | ۱۴ آبان ۱۴۰۵، ۱۸:۰۱
23R-HJ5E-Z1CV | کابل قدرت آلومینیومی نیمه افشان NAYBY نصب ثابت نوار آرمور 4×185mm² با ولتاژ نامی 0.6/1KV با عایق و روکش PVC همدان | سیم و کابل همدان | کابل قدرت فشار ضعیف | ۱۴ آبان ۱۴۰۵، ۱۸:۰۱
23R-CYF4-1J3E | کابل قدرت آلومینیوم NAYBY (SM) آرموردار نواری چهار رشته 4 در 150 زمینی و ولتاژ 0.6/1KV با عایق PVC ستاره یزد | ستاره یزد | کابل قدرت فشار ضعیف | ۱۴ آبان ۱۴۰۵، ۱۸:۰۱
23R-QEW2-BYP7 | کابل قدرت آلومینیوم NAYBY (SM) آرموردار نواری چهار رشته 4 در 25 زمینی و ولتاژ 0.6/1KV با عایق PVC ستاره یزد | ستاره یزد | کابل قدرت فشار ضعیف | ۱۴ آبان ۱۴۰۵، ۱۸:۰۱
23R-ZSDR-MB9G | کابل قدرت آلومینیوم NAYBY (SM) آرموردار نواری چهار رشته 4 در 185 زمینی و ولتاژ 0.6/1KV با عایق PVC ستاره یزد | ستاره یزد | کابل قدرت فشار ضعیف | ۱۴ آبان ۱۴۰۵، ۱۸:۰۱
23R-Z25S-6R1P | کابل قدرت آلومینیوم NAYBY (SM) آرموردار نواری چهار رشته 4 در 50 زمینی و ولتاژ 0.6/1KV با عایق PVC ستاره یزد | ستاره یزد | کابل قدرت فشار ضعیف | ۱۴ آبان ۱۴۰۵، ۱۸:۰۱
23R-EX0D-9H79 | کابل قدرت آلومینیوم NAYBY (SM) آرموردار نواری چهار رشته 4 در 16 زمینی و ولتاژ 0.6/1KV با عایق PVC ستاره یزد | ستاره یزد | کابل قدرت فشار ضعیف | ۱۴ آبان ۱۴۰۵، ۱۸:۰۱
23R-SWE1-WADQ | کابل قدرت آلومینیوم NAYBY (SM) آرموردار نواری چهار رشته 4 در 95 زمینی و ولتاژ 0.6/1KV با عایق PVC ستاره یزد | ستاره یزد | کابل قدرت فشار ضعیف | ۱۴ آبان ۱۴۰۵، ۱۸:۰۱
23R-0CZY-6Q0M | کابل قدرت آلومینیوم NAYBY (SM) آرموردار نواری چهار رشته 4 در 35 زمینی و ولتاژ 0.6/1KV با عایق PVC ستاره یزد | ستاره یزد | کابل قدرت فشار ضعیف | ۱۴ آبان ۱۴۰۵، ۱۸:۰۱
23R-8ZCM-F3KX | کابل قدرت آلومینیوم NAYBY (SM) آرموردار نواری چهار رشته 4 در 120 زمینی و ولتاژ 0.6/1KV با عایق PVC ستاره یزد | ستاره یزد | کابل قدرت فشار ضعیف | ۱۴ آبان ۱۴۰۵، ۱۸:۰۱
23R-AS9Z-6NZ2 | کابل قدرت آلومینیوم NAYBY (SM) آرموردار نواری چهار رشته 4 در 70 زمینی و ولتاژ 0.6/1KV با عایق PVC ستاره یزد | ستاره یزد | کابل قدرت فشار ضعیف | ۱۴ آبان ۱۴۰۵، ۱۸:۰۱
23R-C5FD-JSV3 | کابل افشان با عایق و روکش لاستیک چهار رشته 4 در 50 با جدا کننده پلی استر و عایق EPR EI7 و روکش EM5 مقاوم در برابر روغن و حرارت با ولتاژ 450/750V پارسیان | سیم و کابل افشان پارسیان | کابل افشان لاستیکی و سیلیکونی | ۱۴ آبان ۱۴۰۵، ۱۸:۰۱
23R-2B2A-V7F7 | کابل تخت افشان با عایق و روکش لاستیک چهار رشته 4 در 25 با ولتاژ 450/750V پارسیان | سیم و کابل افشان پارسیان | کابل افشان لاستیکی و سیلیکونی | ۱۴ آبان ۱۴۰۵، ۱۸:۰۱
23R-VRNC-JTW2 | کابل تخت افشان با عایق و روکش لاستیک چهار رشته 4 در 35 با ولتاژ 450/750V پارسیان | سیم و کابل افشان پارسیان | کابل افشان لاستیکی و سیلیکونی | ۱۴ آبان ۱۴۰۵، ۱۸:۰۱
23R-8SPR-E1P8 | کابل تخت افشان با عایق و روکش لاستیک چهار رشته 4 در 16 با ولتاژ 450/750V پارسیان | سیم و کابل افشان پارسیان | کابل افشان لاستیکی و سیلیکونی | ۱۴ آبان ۱۴۰۵، ۱۸:۰۱
23R-6CWV-E2Q7 | کابل افشان با عایق و روکش لاستیک چهار رشته 4 در 10 با جدا کننده پلی استر و عایق EPR EI7 و روکش EM5 مقاوم در برابر روغن و حرارت با ولتاژ 450/750V پارسیان | سیم و کابل افشان پارسیان | کابل افشان لاستیکی و سیلیکونی | ۱۴ آبان ۱۴۰۵، ۱۸:۰۱
23R-CX1E-JWYX | کابل تخت افشان با عایق و روکش لاستیک چهار رشته 4 در 6 با ولتاژ 450/750V پارسیان | سیم و کابل افشان پارسیان | کابل افشان لاستیکی و سیلیکونی | ۱۴ آبان ۱۴۰۵، ۱۸:۰۱
23R-64YM-E5T9 | کابل افشان با عایق و روکش لاستیک چهار رشته 4 در 25 با جدا کننده پلی استر و عایق EPR EI7 و روکش EM5 مقاوم در برابر روغن و حرارت با ولتاژ 450/750V پارسیان | سیم و کابل افشان پارسیان | کابل افشان لاستیکی و سیلیکونی | ۱۴ آبان ۱۴۰۵، ۱۸:۰۱
23R-Q5G1-VCMY | کابل تخت افشان با عایق و روکش لاستیک چهار رشته 4 در 50 با ولتاژ 450/750V پارسیان | سیم و کابل افشان پارسیان | کابل افشان لاستیکی و سیلیکونی | ۱۴ آبان ۱۴۰۵، ۱۸:۰۱
23R-NBQS-5T8E | کابل تخت افشان با عایق و روکش لاستیک چهار رشته 4 در 10 با ولتاژ 450/750V پارسیان | سیم و کابل افشان پارسیان | کابل افشان لاستیکی و سیلیکونی | ۱۴ آبان ۱۴۰۵، ۱۸:۰۱
23R-T89A-H12Z | کابل افشان با عایق و روکش لاستیک چهار رشته 4 در 35 با جدا کننده پلی استر و عایق EPR EI7 و روکش EM5 مقاوم در برابر روغن و حرارت با ولتاژ 450/750V پارسیان | سیم و کابل افشان پارسیان | کابل افشان لاستیکی و سیلیکونی | ۱۴ آبان ۱۴۰۵، ۱۸:۰۱
23R-B9AP-E7WV | کابل افشان با عایق و روکش لاستیک چهار رشته 4 در 70 با جدا کننده پلی استر و عایق EPR EI7 و روکش EM5 مقاوم در برابر روغن و حرارت با ولتاژ 450/750V پارسیان | سیم و کابل افشان پارسیان | کابل افشان لاستیکی و سیلیکونی | ۱۴ آبان ۱۴۰۵، ۱۸:۰۱
23R-9FEF-8NGE | کابل افشان با عایق و روکش لاستیک چهار رشته 4 در 2.5 با جدا کننده پلی استر و عایق EPR EI7 و روکش EM5 مقاوم در برابر روغن و حرارت با ولتاژ 450/750V پارسیان | سیم و کابل افشان پارسیان | کابل افشان لاستیکی و سیلیکونی | ۱۴ آبان ۱۴۰۵، ۱۸:۰۱
23R-42ME-8PHP | کابل تخت افشان با عایق و روکش لاستیک چهار رشته 4 در 4 با ولتاژ 450/750V پارسیان | سیم و کابل افشان پارسیان | کابل افشان لاستیکی و سیلیکونی | ۱۴ آبان ۱۴۰۵، ۱۸:۰۱
23R-XJ6G-E9YN | کابل افشان با عایق و روکش لاستیک چهار رشته 4 در 16 با جدا کننده پلی استر و عایق EPR EI7 و روکش EM5 مقاوم در برابر روغن و حرارت با ولتاژ 450/750V پارسیان | سیم و کابل افشان پارسیان | کابل افشان لاستیکی و سیلیکونی | ۱۴ آبان ۱۴۰۵، ۱۸:۰۱
23R-N39T-5XB9 | کابل افشان با عایق و روکش لاستیک چهار رشته 4 در 4 با جدا کننده پلی استر و عایق EPR EI7 و روکش EM5 مقاوم در برابر روغن و حرارت با ولتاژ 450/750V پارسیان | سیم و کابل افشان پارسیان | کابل افشان لاستیکی و سیلیکونی | ۱۴ آبان ۱۴۰۵، ۱۸:۰۱
23R-2GRX-VGR6 | کابل تخت افشان با عایق و روکش لاستیک چهار رشته 4 در 1.5 با ولتاژ 450/750V پارسیان | سیم و کابل افشان پارسیان | کابل افشان لاستیکی و سیلیکونی | ۱۴ آبان ۱۴۰۵، ۱۸:۰۱
23R-T0B7-H45X | کابل افشان با عایق و روکش لاستیک چهار رشته 4 در 1 با جدا کننده پلی استر و عایق EPR EI7 و روکش EM5 مقاوم در برابر روغن و حرارت با ولتاژ 450/750V پارسیان | سیم و کابل افشان پارسیان | کابل افشان لاستیکی و سیلیکونی | ۱۴ آبان ۱۴۰۵، ۱۸:۰۱
23R-KHT9-8QJY | کابل تخت افشان با عایق و روکش لاستیک چهار رشته 4 در 2.5 با ولتاژ 450/750V پارسیان | سیم و کابل افشان پارسیان | کابل افشان لاستیکی و سیلیکونی | ۱۴ آبان ۱۴۰۵، ۱۸:۰۱
23R-0PZN-5YCP | کابل افشان با عایق و روکش لاستیک چهار رشته 4 در 1.5 با جدا کننده پلی استر و عایق EPR EI7 و روکش EM5 مقاوم در برابر روغن و حرارت با ولتاژ 450/750V پارسیان | سیم و کابل افشان پارسیان | کابل افشان لاستیکی و سیلیکونی | ۱۴ آبان ۱۴۰۵، ۱۸:۰۱
23R-4TPB-8SMM | کابل افشان با عایق و روکش لاستیک چهار رشته 4 در 6 با جدا کننده پلی استر و عایق EPR EI7 و روکش EM5 مقاوم در برابر روغن و حرارت با ولتاژ 450/750V پارسیان | سیم و کابل افشان پارسیان | کابل افشان لاستیکی و سیلیکونی | ۱۴ آبان ۱۴۰۵، ۱۸:۰۱
23R-V0JK-JQS2 | کابل افشان با عایق و روکش سیلیکون چهار رشته 4 در 0.75 با ولتاژ 450/750V پارسیان | سیم و کابل افشان پارسیان | کابل افشان لاستیکی و سیلیکونی | ۱۴ آبان ۱۴۰۵، ۱۸:۰۰
23R-81MZ-FYK4 | کابل افشان با عایق و روکش سیلیکون چهار رشته 4 در 1.5 با ولتاژ 450/750V پارسیان | سیم و کابل افشان پارسیان | کابل افشان لاستیکی و سیلیکونی | ۱۴ آبان ۱۴۰۵، ۱۸:۰۰
23R-E7BM-8C79 | کابل افشان با عایق و روکش سیلیکون چهار رشته 4 در 2.5 با ولتاژ 450/750V پارسیان | سیم و کابل افشان پارسیان | کابل افشان لاستیکی و سیلیکونی | ۱۴ آبان ۱۴۰۵، ۱۸:۰۰
23R-7MTY-FZM5 | کابل افشان با عایق و روکش سیلیکون چهار رشته 4 در 4 با ولتاژ 450/750V پارسیان | سیم و کابل افشان پارسیان | کابل افشان لاستیکی و سیلیکونی | ۱۴ آبان ۱۴۰۵، ۱۸:۰۰
23R-Z4D0-5K14 | کابل افشان با عایق و روکش سیلیکون چهار رشته 4 در 1 با ولتاژ 450/750V پارسیان | سیم و کابل افشان پارسیان | کابل افشان لاستیکی و سیلیکونی | ۱۴ آبان ۱۴۰۵، ۱۸:۰۰
23R-K87P-8E9X | کابل افشان با عایق و روکش سیلیکون چهار رشته 4 در 0.5 با ولتاژ 450/750V پارسیان | سیم و کابل افشان پارسیان | کابل افشان لاستیکی و سیلیکونی | ۱۴ آبان ۱۴۰۵، ۱۸:۰۰
23R-0D5D-GZ3P | کابل قدرت و کنترل نیمه افشان N2XHRH با روکش بدون هالوژن نوار آرمور 4×6mm² با نوار میکا و عایق XLPE و فیلر LSFOH و روکش LSFOH و ولتاژ نامی 0.6/1KV زرسیم | زر سیم | کابل قدرت فشار ضعیف | ۱۴ آبان ۱۴۰۵، ۱۸:۰۰
23R-S2QQ-PJG5 | کابل قدرت و کنترل نیمه افشان N2XHRH با روکش بدون هالوژن نوار آرمور 4×4mm² با نوار میکا و عایق XLPE و فیلر LSFOH و روکش LSFOH و ولتاژ نامی 0.6/1KV زرسیم | زر سیم | کابل قدرت فشار ضعیف | ۱۴ آبان ۱۴۰۵، ۱۸:۰۰
23R-PJ6S-C5X4 | کابل قدرت و کنترل نیمه افشان N2XHRH با روکش بدون هالوژن نوار آرمور 4×1.5mm² با نوار میکا و عایق XLPE و فیلر LSFOH و روکش LSFOH و ولتاژ نامی 0.6/1KV زرسیم | زر سیم | کابل قدرت فشار ضعیف | ۱۴ آبان ۱۴۰۵، ۱۸:۰۰
23R-E393-3SAS | کابل قدرت و کنترل نیمه افشان N2XHRH با روکش بدون هالوژن نوار آرمور 4×2.5mm² با نوار میکا و عایق XLPE و فیلر LSFOH و روکش LSFOH و ولتاژ نامی 0.6/1KV زرسیم | زر سیم | کابل قدرت فشار ضعیف | ۱۴ آبان ۱۴۰۵، ۱۸:۰۰
23R-XS0V-YMBA | کابل نسوز اعلام حریق RE-2X(ST)H چهار رشته 4x1.5 زرکابل کرمان | زر کابل کرمان | کابل اعلام حریق و هوشمند | ۱۴ آبان ۱۴۰۵، ۱۸:۰۰
23R-NEKX-M7R2 | کابل نسوز اعلام حریق RE-2X(ST)H چهار رشته 4x2.5 زرکابل کرمان | زر کابل کرمان | کابل اعلام حریق و هوشمند | ۱۴ آبان ۱۴۰۵، ۱۸:۰۰
23R-B7J6-RK2G | کابل ابزار دقیق MSR-Y(ST)YRY وایر آرمور سه رشته به هم تابیـده شده بدون اسکرین مجزا 4 در 3 رشته 0.75mm² با عایق و روکش PVC و ولتاژ نامی 300/500V مغان | مغان | کابل ابزار دقیق | ۱۴ آبان ۱۴۰۵، ۱۸:۰۰
23R-6JT2-RQ6Q | کابل ابزار دقیق MSR-Y(ST)YRY وایر آرمور سه رشته به هم تابیـده شده بدون اسکرین مجزا 4 در 3 رشته 0.5mm² با عایق و روکش PVC و ولتاژ نامی 300/500V مغان | مغان | کابل ابزار دقیق | ۱۴ آبان ۱۴۰۵، ۱۸:۰۰
23R-5V75-2NBS | کابل ابزار دقیق MSR-Y(ST)YRY وایر آرمور سه رشته به هم تابیـده شده بدون اسکرین مجزا 4 در 3 رشته 1.5mm² با عایق و روکش PVC و ولتاژ نامی 300/500V مغان | مغان | کابل ابزار دقیق | ۱۴ آبان ۱۴۰۵، ۱۸:۰۰
23R-HC0X-B40T | کابل ابزار دقیق MSR-Y(ST)YRY وایر آرمور سه رشته به هم تابیـده شده بدون اسکرین مجزا 4 در 3 رشته 1mm² با عایق و روکش PVC و ولتاژ نامی 300/500V مغان | مغان | کابل ابزار دقیق | ۱۴ آبان ۱۴۰۵، ۱۸:۰۰
23R-3F54-9ZSS | کابل ابزار دقیق MSR-Y(ST)YRY وایر آرمور با اسکرین سیم تخلیه + فویل آلومینیوم 4 رشته 1mm² با عایق و روکش PVC و ولتاژ نامی 300/500V مغان | مغان | کابل ابزار دقیق | ۱۴ آبان ۱۴۰۵، ۱۸:۰۰
23R-8DDH-V06N | کابل ابزار دقیق MSR-Y(ST)Y با اسکرین سیم تخلیه + فویل آلومینیوم 4 رشته 1.5mm² با عایق و روکش PVC و ولتاژ نامی 300/500V مغان | مغان | کابل ابزار دقیق | ۱۴ آبان ۱۴۰۵، ۱۸:۰۰
23R-M1NW-881N | کابل ابزار دقیق MSR-Y(ST)YRY وایر آرمور با اسکرین سیم تخلیه + فویل آلومینیوم 4 رشته 0.5mm² با عایق و روکش PVC و ولتاژ نامی 300/500V مغان | مغان | کابل ابزار دقیق | ۱۴ آبان ۱۴۰۵، ۱۸:۰۰
23R-8XEF-V6CK | کابل ابزار دقیق MSR-Y(ST)Y با اسکرین سیم تخلیه + فویل آلومینیوم 4 رشته 1mm² با عایق و روکش PVC و ولتاژ نامی 300/500V مغان | مغان | کابل ابزار دقیق | ۱۴ آبان ۱۴۰۵، ۱۸:۰۰
23R-ZSSD-JXXB | کابل ابزار دقیق MSR-Y(ST)YRY وایر آرمور با اسکرین سیم تخلیه + فویل آلومینیوم 4 رشته 1.5mm² با عایق و روکش PVC و ولتاژ نامی 300/500V مغان | مغان | کابل ابزار دقیق | ۱۴ آبان ۱۴۰۵، ۱۸:۰۰
23R-6084-VDKN | کابل ابزار دقیق MSR-Y(ST)Y با اسکرین سیم تخلیه + فویل آلومینیوم 4 رشته 0.5mm² با عایق و روکش PVC و ولتاژ نامی 300/500V مغان | مغان | کابل ابزار دقیق | ۱۴ آبان ۱۴۰۵، ۱۸:۰۰
23R-2A5T-7ZD7 | کابل ابزار دقیق MSR-Y(ST)Y سه رشته به هم تابیـده شده بدن اسکرین مجزا 4 در 3 رشته 1.5mm² با عایق و روکش PVC و ولتاژ نامی 300/500V مغان | مغان | کابل ابزار دقیق | ۱۴ آبان ۱۴۰۵، ۱۸:۰۰
23R-67Y5-AXR9 | کابل ابزار دقیق MSR-Y(ST)Y سه رشته به هم تابیـده شده بدن اسکرین مجزا 4 در 3 رشته 1mm² با عایق و روکش PVC و ولتاژ نامی 300/500V مغان | مغان | کابل ابزار دقیق | ۱۴ آبان ۱۴۰۵، ۱۸:۰۰
23R-0HZA-0PAW | کابل ابزار دقیق MSR-Y(ST)Y سه رشته به هم تابیـده شده بدن اسکرین مجزا 4 در 3 رشته 0.75mm² با عایق و روکش PVC و ولتاژ نامی 300/500V مغان | مغان | کابل ابزار دقیق | ۱۴ آبان ۱۴۰۵، ۱۸:۰۰
23R-DBTE-6BSE | کابل ابزار دقیق MSR-Y(ST)Y سه رشته به هم تابیـده شده بدن اسکرین مجزا 4 در 3 رشته 0.5mm² با عایق و روکش PVC و ولتاژ نامی 300/500V مغان | مغان | کابل ابزار دقیق | ۱۴ آبان ۱۴۰۵، ۱۸:۰۰
23R-H3WM-JNWT | کابل ابزاردقیق RE-Y(st)Y PiMF افشان/مفتولی (FRT) ضد انتشار شعله 4×2×1.3mm² با ولتاژ نامی 300/500V با عایق و روکش PVC زرسیم | زر سیم | کابل ابزار دقیق | ۱۴ آبان ۱۴۰۵، ۱۸:۰۰
23R-02VB-5F2Z | کابل ابزاردقیق RE-Y(st)Y PiMF افشان/مفتولی (FRT) ضد انتشار شعله 4×2×1mm² با ولتاژ نامی 300/500V با عایق و روکش PVC زرسیم | زر سیم | کابل ابزار دقیق | ۱۴ آبان ۱۴۰۵، ۱۸:۰۰
23R-BD81-FVN8 | کابل ابزاردقیق RE-Y(st)Y PiMF افشان/مفتولی (FRT) ضد انتشار شعله 4×2×1.5mm² با ولتاژ نامی 300/500V با عایق و روکش PVC زرسیم | زر سیم | کابل ابزار دقیق | ۱۴ آبان ۱۴۰۵، ۱۸:۰۰
23R-KYKY-TR33 | کابل ابزاردقیق RE-Y(st)Y PiMF افشان/مفتولی (FRT) ضد انتشار شعله 4×2×0.5mm² با ولتاژ نامی 300/500V با عایق و روکش PVC زرسیم | زر سیم | کابل ابزار دقیق | ۱۴ آبان ۱۴۰۵، ۱۸:۰۰
23R-4BDZ-TQ24 | کابل ابزاردقیق RE-Y(st)Y PiMF افشان/مفتولی (FRT) ضد انتشار شعله 4×2×0.75mm² با ولتاژ نامی 300/500V با عایق و روکش PVC زرسیم | زر سیم | کابل ابزار دقیق | ۱۴ آبان ۱۴۰۵، ۱۸:۰۰
23R-CM8M-0725 | کابل ابزاردقیق RE-2X(St)HSWAH افشان/مفتولی (FRT) ضد انتشار شعله و بدون هالوژن آرمور دار 4×2×1.3mm² با ولتاژ نامی 300/500V با عایق XLPE و روکش LSZH زرسیم | زر سیم | کابل ابزار دقیق | ۱۴ آبان ۱۴۰۵، ۱۸:۰۰
23R-4DSX-7QCY | کابل ابزاردقیق RE-2X(St)HSWAH PiMF افشان/مفتولی (FRT) ضد انتشار شعله و بدون هالوژن آرمور دار 4×2×0.75mm² با ولتاژ نامی 300/500V با عایق XLPE و روکش LSZH زرسیم | زر سیم | کابل ابزار دقیق | ۱۴ آبان ۱۴۰۵، ۱۸:۰۰
23R-EYK2-7PB3 | کابل ابزاردقیق RE-2X(St)HSWAH PiMF افشان/مفتولی (FRT) ضد انتشار شعله و بدون هالوژن آرمور دار 4×2×1mm² با ولتاژ نامی 300/500V با عایق XLPE و روکش LSZH زرسیم | زر سیم | کابل ابزار دقیق | ۱۴ آبان ۱۴۰۵، ۱۸:۰۰
23R-FYVE-79Z9 | کابل ابزاردقیق RE-2X(St)HSWAH افشان/مفتولی (FRT) ضد انتشار شعله و بدون هالوژن آرمور دار 4×2×0.75mm² با ولتاژ نامی 300/500V با عایق XLPE و روکش LSZH زرسیم | زر سیم | کابل ابزار دقیق | ۱۴ آبان ۱۴۰۵، ۱۸:۰۰
23R-WG8P-53QN | کابل ابزاردقیق RE-2X(St)HSWAH افشان/مفتولی (FRT) ضد انتشار شعله و بدون هالوژن آرمور دار 4×2×0.5mm² با ولتاژ نامی 300/500V با عایق XLPE و روکش LSZH زرسیم | زر سیم | کابل ابزار دقیق | ۱۴ آبان ۱۴۰۵، ۱۸:۰۰
23R-GW1B-9VWG | کابل ابزاردقیق RE-2X(St)HSWAH افشان/مفتولی (FRT) ضد انتشار شعله و بدون هالوژن آرمور دار 4×2×1mm² با ولتاژ نامی 300/500V با عایق XLPE و روکش LSZH زرسیم | زر سیم | کابل ابزار دقیق | ۱۴ آبان ۱۴۰۵، ۱۸:۰۰
23R-RMW4-J5CW | کابل ابزاردقیق RE-2X(St)HSWAH PiMF افشان/مفتولی (FRT) ضد انتشار شعله و بدون هالوژن آرمور دار 4×2×0.5mm² با ولتاژ نامی 300/500V با عایق XLPE و روکش LSZH زرسیم | زر سیم | کابل ابزار دقیق | ۱۴ آبان ۱۴۰۵، ۱۸:۰۰
23R-3FB1-WEWM | کابل ابزاردقیق RE-2X(St)HSWAH PiMF افشان/مفتولی (FRT) ضد انتشار شعله و بدون هالوژن آرمور دار 4×2×1.3mm² با ولتاژ نامی 300/500V با عایق XLPE و روکش LSZH زرسیم | زر سیم | کابل ابزار دقیق | ۱۴ آبان ۱۴۰۵، ۱۸:۰۰
23R-DCT9-1HDF | کابل ابزاردقیق RE-2X(St)HSWAH افشان/مفتولی (FRT) ضد انتشار شعله و بدون هالوژن آرمور دار 4×2×1.5mm² با ولتاژ نامی 300/500V با عایق XLPE و روکش LSZH زرسیم | زر سیم | کابل ابزار دقیق | ۱۴ آبان ۱۴۰۵، ۱۸:۰۰
23R-0TZ5-BVYM | کابل ابزاردقیق RE-2X(St)HSWAH PiMF افشان/مفتولی (FRT) ضد انتشار شعله و بدون هالوژن آرمور دار 4×2×1.5mm² با ولتاژ نامی 300/500V با عایق XLPE و روکش LSZH زرسیم | زر سیم | کابل ابزار دقیق | ۱۴ آبان ۱۴۰۵، ۱۸:۰۰
23R-4T4C-GY35 | کابل سبک نصب ثابت NYM چهار رشته 4 در 10 با عایق و روکش PVC و ولتاژ نامی 300/500V خراسان (افشارنژاد) | خراسان (افشارنژاد ) | کابل قدرت فشار ضعیف | ۱۴ آبان ۱۴۰۵، ۱۸:۰۰
23R-FZ36-G7DN | کابل سبک نصب ثابت NYM چهار رشته 4 در 4 با عایق و روکش PVC و ولتاژ نامی 300/500V خراسان (افشارنژاد) | خراسان (افشارنژاد ) | کابل قدرت فشار ضعیف | ۱۴ آبان ۱۴۰۵، ۱۸:۰۰
23R-7CJ8-QTTV | کابل سبک نصب ثابت NYM چهار رشته 4 در 25 با عایق و روکش PVC و ولتاژ نامی 300/500V خراسان (افشارنژاد) | خراسان (افشارنژاد ) | کابل قدرت فشار ضعیف | ۱۴ آبان ۱۴۰۵، ۱۸:۰۰
23R-MDQM-31MQ | کابل سبک نصب ثابت NYM چهار رشته 4 در 16 با عایق و روکش PVC و ولتاژ نامی 300/500V خراسان (افشارنژاد) | خراسان (افشارنژاد ) | کابل قدرت فشار ضعیف | ۱۴ آبان ۱۴۰۵، ۱۸:۰۰
23R-30XQ-32NN | کابل سبک نصب ثابت NYM چهار رشته 4 در 1.5 با عایق و روکش PVC و ولتاژ نامی 300/500V خراسان (افشارنژاد) | خراسان (افشارنژاد ) | کابل قدرت فشار ضعیف | ۱۴ آبان ۱۴۰۵، ۱۸:۰۰
23R-74M5-QXXS | کابل سبک نصب ثابت NYM چهار رشته 4 در 35 با عایق و روکش PVC و ولتاژ نامی 300/500V خراسان (افشارنژاد) | خراسان (افشارنژاد ) | کابل قدرت فشار ضعیف | ۱۴ آبان ۱۴۰۵، ۱۸:۰۰
23R-V8EV-TS5J | کابل سبک نصب ثابت NYM چهار رشته 4 در 2.5 با عایق و روکش PVC و ولتاژ نامی 300/500V خراسان (افشارنژاد) | خراسان (افشارنژاد ) | کابل قدرت فشار ضعیف | ۱۴ آبان ۱۴۰۵، ۱۸:۰۰
23R-GSHX-GCJM | کابل سبک نصب ثابت NYM چهار رشته 4 در 6 با عایق و روکش PVC و ولتاژ نامی 300/500V خراسان (افشارنژاد) | خراسان (افشارنژاد ) | کابل قدرت فشار ضعیف | ۱۴ آبان ۱۴۰۵، ۱۸:۰۰
23R-YA5E-BRDS | کابل مفتولی 4×1.5mm² با ولتاژ نامی 300/500V با عایق PVC و روکش PVC سیم و کابل آمل | سیم و کابل آمل (سکو) | کابل قدرت فشار ضعیف | ۱۴ آبان ۱۴۰۵، ۱۸:۰۰
23R-QVQG-1BTN | کابل مفتولی 4×2.5mm² با ولتاژ نامی 300/500V با عایق PVC و روکش PVC سیم و کابل آمل | سیم و کابل آمل (سکو) | کابل قدرت فشار ضعیف | ۱۴ آبان ۱۴۰۵، ۱۸:۰۰
23R-FB6V-RZ7J | کابل مفتولی 4×10mm² با ولتاژ نامی 300/500V با عایق PVC و روکش PVC سیم و کابل آمل | سیم و کابل آمل (سکو) | کابل قدرت فشار ضعیف | ۱۴ آبان ۱۴۰۵، ۱۸:۰۰
23R-4R9X-YJMS | کابل مفتولی 4×6mm² با ولتاژ نامی 300/500V با عایق PVC و روکش PVC سیم و کابل آمل | سیم و کابل آمل (سکو) | کابل قدرت فشار ضعیف | ۱۴ آبان ۱۴۰۵، ۱۸:۰۰
23R-W9R7-M61N | کابل مفتولی 4×4mm² با ولتاژ نامی 300/500V با عایق PVC و روکش PVC سیم و کابل آمل | سیم و کابل آمل (سکو) | کابل قدرت فشار ضعیف | ۱۴ آبان ۱۴۰۵، ۱۸:۰۰
23R-QKPD-1EXS | کابل مفتولی 4×16mm² با ولتاژ نامی 300/500V با عایق PVC و روکش PVC سیم و کابل آمل | سیم و کابل آمل (سکو) | کابل قدرت فشار ضعیف | ۱۴ آبان ۱۴۰۵، ۱۸:۰۰
23R-MJ9H-DD5H | کابل ابزاردقیق RE-Y(St)YSWAY PiMF افشان/مفتولی (FRT) ضد انتشار شعله آرمور دار 4×2×1mm² با ولتاژ نامی 300/500V با عایق و روکش PVC زرسیم | زر سیم | کابل ابزار دقیق | ۱۴ آبان ۱۴۰۵، ۱۸:۰۰
23R-VHET-31KM | کابل ابزاردقیق RE-Y(St)YSWAY PiMF افشان/مفتولی (FRT) ضد انتشار شعله آرمور دار 4×2×0.5mm² با ولتاژ نامی 300/500V با عایق و روکش PVC زرسیم | زر سیم | کابل ابزار دقیق | ۱۴ آبان ۱۴۰۵، ۱۸:۰۰
23R-6X83-GCHM | کابل ابزاردقیق RE-Y(St)YSWAY افشان/مفتولی (FRT) ضد انتشار شعله آرمور دار 4×2×1.5mm² با ولتاژ نامی 300/500V با عایق و روکش PVC زرسیم | زر سیم | کابل ابزار دقیق | ۱۴ آبان ۱۴۰۵، ۱۸:۰۰
23R-N014-P0Z3 | کابل ابزاردقیق RE-Y(St)YSWAY افشان/مفتولی (FRT) ضد انتشار شعله آرمور دار 4×2×1.3mm² با ولتاژ نامی 300/500V با عایق و روکش PVC زرسیم | زر سیم | کابل ابزار دقیق | ۱۴ آبان ۱۴۰۵، ۱۸:۰۰
23R-95VT-TW7S | کابل ابزاردقیق RE-Y(St)YSWAY افشان/مفتولی (FRT) ضد انتشار شعله آرمور دار 4×2×1mm² با ولتاژ نامی 300/500V با عایق و روکش PVC زرسیم | زر سیم | کابل ابزار دقیق | ۱۴ آبان ۱۴۰۵، ۱۸:۰۰
23R-FBYJ-39V2 | کابل ابزاردقیق RE-Y(St)YSWAY افشان/مفتولی (FRT) ضد انتشار شعله آرمور دار 4×2×0.5mm² با ولتاژ نامی 300/500V با عایق و روکش PVC زرسیم | زر سیم | کابل ابزار دقیق | ۱۴ آبان ۱۴۰۵، ۱۸:۰۰
23R-8NP4-FRJF | کابل ابزاردقیق RE-Y(St)YSWAY PiMF افشان/مفتولی (FRT) ضد انتشار شعله آرمور دار 4×2×1.5mm² با ولتاژ نامی 300/500V با عایق و روکش PVC زرسیم | زر سیم | کابل ابزار دقیق | ۱۴ آبان ۱۴۰۵، ۱۸:۰۰
23R-ZRF9-5D0B | کابل ابزاردقیق RE-Y(St)YSWAY PiMF افشان/مفتولی (FRT) ضد انتشار شعله آرمور دار 4×2×1.3mm² با ولتاژ نامی 300/500V با عایق و روکش PVC زرسیم | زر سیم | کابل ابزار دقیق | ۱۴ آبان ۱۴۰۵، ۱۸:۰۰
23R-2Z7K-V1E8 | کابل ابزاردقیق RE-Y(St)YSWAY PiMF افشان/مفتولی (FRT) ضد انتشار شعله آرمور دار 4×2×0.75mm² با ولتاژ نامی 300/500V با عایق و روکش PVC زرسیم | زر سیم | کابل ابزار دقیق | ۱۴ آبان ۱۴۰۵، ۱۸:۰۰
23R-CH2Q-JPX6 | کابل ابزاردقیق RE-Y(St)YSWAY افشان/مفتولی (FRT) ضد انتشار شعله آرمور دار 4×2×0.75mm² با ولتاژ نامی 300/500V با عایق و روکش PVC زرسیم | زر سیم | کابل ابزار دقیق | ۱۴ آبان ۱۴۰۵، ۱۸:۰۰
23R-T6AS-RX50 | کابل قدرت آلومینیومی 3×35+16mm² با ولتاژ نامی 0.6/1KV با عایق PVC و روکش PVC سیم و کابل آمل | سیم و کابل آمل (سکو) | کابل قدرت فشار ضعیف | ۱۳ آبان ۱۴۰۵، ۲۳:۲۰
23R-KQX3-YGJJ | کابل قدرت آلومینیومی 4x16 با ولتاژ نامی 0.6/1KV با عایق PVC و روکش PVC سیم و کابل آمل | سیم و کابل آمل (سکو) | کابل قدرت فشار ضعیف | ۱۳ آبان ۱۴۰۵، ۲۳:۲۰
23R-B7C5-M3ZV | کابل قدرت آلومینیومی 4x10 با ولتاژ نامی 0.6/1KV با عایق PVC و روکش PVC سیم و کابل آمل | سیم و کابل آمل (سکو) | کابل قدرت فشار ضعیف | ۱۳ آبان ۱۴۰۵، ۲۳:۱۹
23R-0MZF-BQCS | کابل قدرت آلومینیومی 3×25+16mm² با ولتاژ نامی 0.6/1KV با عایق PVC و روکش PVC سیم و کابل آمل | سیم و کابل آمل (سکو) | کابل قدرت فشار ضعیف | ۱۳ آبان ۱۴۰۵، ۲۳:۱۹
23R-854N-WNZ1 | کابل افشان معمولی NYMHY چهار رشته 4 در 0.75 آمل (سوکا) | سیم و کابل آمل (سکو) | کابل افشان پی‌وی‌سی | ۱۳ آبان ۱۴۰۵، ۲۳:۱۹
23R-M1A7-9TQ0 | کابل مفتولی فیلر دار NYY چهار رشته 4 در 4 با عایق PVC و روکش PVC با کلاس هادی 1 آمل (سوکا) | سیم و کابل آمل (سکو) | کابل قدرت فشار ضعیف | ۱۳ آبان ۱۴۰۵، ۲۳:۱۹
23R-NHP9-9MH5 | کابل مفتولی فیلر دار NYY چهار رشته 4 در 6 با عایق PVC و روکش PVC با کلاس هادی 1 آمل (سوکا) | سیم و کابل آمل (سکو) | کابل قدرت فشار ضعیف | ۱۳ آبان ۱۴۰۵، ۲۳:۱۹
23R-Z1ZV-JDGK | کابل مخصوص بالابر و اتصال متحرک چهار رشته 4 در 6 با مهار PVC به شکل گرد آمل (سوکا) | سیم و کابل آمل (سکو) | کابل آسانسور و بالابر | ۱۳ آبان ۱۴۰۵، ۲۳:۱۹
23R-BQD6-J252 | کابل مخصوص بالابر و اتصال متحرک چهار رشته 4 در 10 با مهار PVC به شکل گرد آمل (سوکا) | سیم و کابل آمل (سکو) | کابل آسانسور و بالابر | ۱۳ آبان ۱۴۰۵، ۲۳:۱۹
23R-8TRK-WW5K | کابل مخصوص بالابر و اتصال متحرک چهار رشته 4 در 4 با مهار PVC به شکل گرد آمل (سوکا) | سیم و کابل آمل (سکو) | کابل آسانسور و بالابر | ۱۳ آبان ۱۴۰۵، ۲۳:۱۹
23R-KX85-5BVV | کابل افشان معمولی NYMHY چهار رشته 4 در 2.5 آمل (سوکا) | سیم و کابل آمل (سکو) | کابل افشان پی‌وی‌سی | ۱۳ آبان ۱۴۰۵، ۲۳:۱۹
23R-DYVC-FB1T | کابل افشان معمولی NYMHY چهار رشته 4 در 1.5 آمل (سوکا) | سیم و کابل آمل (سکو) | کابل افشان پی‌وی‌سی | ۱۳ آبان ۱۴۰۵، ۲۳:۱۹
23R-34W8-9NJ9 | کابل افشان معمولی NYMHY چهار رشته 4 در 1 آمل (سوکا) | سیم و کابل آمل (سکو) | کابل افشان پی‌وی‌سی | ۱۳ آبان ۱۴۰۵، ۲۳:۱۹
23R-6JM1-M831 | کابل کولری 4×1mm² با عایق PVC و روکش PVC سیم و کابل آمل | سیم و کابل آمل (سکو) | کابل افشان پی‌وی‌سی | ۱۳ آبان ۱۴۰۵، ۲۳:۱۹
23R-E27S-F19A | کابل کنترل افشان NYSLY 4×2.5 با ولتاژ نامی 300/500V رسانا | رسانا | کابل کنترل | ۱۳ آبان ۱۴۰۵، ۲۳:۱۵
23R-05N4-WA5Z | کابل کنترل افشان NYSLY 4×1.5 با ولتاژ نامی 300/500V رسانا | رسانا | کابل کنترل | ۱۳ آبان ۱۴۰۵، ۲۳:۱۵
23R-HAPG-9GZN | کابل کنترل افشان NYSLY 4×1 با ولتاژ نامی 300/500V رسانا | رسانا | کابل کنترل | ۱۳ آبان ۱۴۰۵، ۲۳:۱۵
23R-CSWK-9J0Z | کابل کنترل افشان NYSLY 4×0.75 با ولتاژ نامی 300/500V رسانا | رسانا | کابل کنترل | ۱۳ آبان ۱۴۰۵، ۲۳:۱۵
23R-K4KV-F3BW | کابل کنترل افشان NYSLY 4×0.5 با ولتاژ نامی 300/500V رسانا | رسانا | کابل کنترل | ۱۳ آبان ۱۴۰۵، ۲۳:۱۵
23R-M8NN-KJ78 | کابل نیمه افشان NYM سبک 4×35 با ولتاژ نامی 300/500V رسانا | رسانا | کابل قدرت فشار ضعیف | ۱۳ آبان ۱۴۰۵، ۲۳:۱۳
23R-GMH2-N6YR | کابل نیمه افشان NYM سبک 4×25 با ولتاژ نامی 300/500V رسانا | رسانا | کابل قدرت فشار ضعیف | ۱۳ آبان ۱۴۰۵، ۲۳:۱۳
23R-JS6B-6CEQ | کابل نیمه افشان NYM سبک 4×16 با ولتاژ نامی 300/500V رسانا | رسانا | کابل قدرت فشار ضعیف | ۱۳ آبان ۱۴۰۵، ۲۳:۱۳
23R-AE8J-XZVB | کابل نیمه افشان NYM سبک 4×10 با ولتاژ نامی 300/500V رسانا | رسانا | کابل قدرت فشار ضعیف | ۱۳ آبان ۱۴۰۵، ۲۳:۱۳
23R-C9TT-ZNKN | کابل مفتولی NYM سبک 4×10 با ولتاژ نامی 300/500V رسانا | رسانا | کابل قدرت فشار ضعیف | ۱۳ آبان ۱۴۰۵، ۲۳:۱۳
23R-3ZVM-KK86 | کابل نیمه افشان NYM سبک 4×6 با ولتاژ نامی 300/500V رسانا | رسانا | کابل قدرت فشار ضعیف | ۱۳ آبان ۱۴۰۵، ۲۳:۱۳
23R-1XZD-W0W3 | کابل مفتولی NYM سبک 4×6 با ولتاژ نامی 300/500V رسانا | رسانا | کابل قدرت فشار ضعیف | ۱۳ آبان ۱۴۰۵، ۲۳:۱۳
23R-V7ER-ZKHS | کابل نیمه افشان NYM سبک 4×4 با ولتاژ نامی 300/500V رسانا | رسانا | کابل قدرت فشار ضعیف | ۱۳ آبان ۱۴۰۵، ۲۳:۱۳
23R-DG6R-98Q9 | کابل مفتولی NYM سبک 4×4 با ولتاژ نامی 300/500V رسانا | رسانا | کابل قدرت فشار ضعیف | ۱۳ آبان ۱۴۰۵، ۲۳:۱۳
23R-WK5C-W1X9 | کابل نیمه افشان NYM سبک 4×2.5 با ولتاژ نامی 300/500V رسانا | رسانا | کابل قدرت فشار ضعیف | ۱۳ آبان ۱۴۰۵، ۲۳:۱۲
23R-M0QP-KNA2 | کابل مفتولی NYM سبک 4×2.5 با ولتاژ نامی 300/500V رسانا | رسانا | کابل قدرت فشار ضعیف | ۱۳ آبان ۱۴۰۵، ۲۳:۱۲
23R-GWX0-0T2A | کابل نیمه افشان NYM سبک 4×1.5 با ولتاژ نامی 300/500V رسانا | رسانا | کابل قدرت فشار ضعیف | ۱۳ آبان ۱۴۰۵، ۲۳:۱۲
23R-5192-0W4X | کابل مفتولی NYM سبک 4×1.5 با ولتاژ نامی 300/500V رسانا | رسانا | کابل قدرت فشار ضعیف | ۱۳ آبان ۱۴۰۵، ۲۳:۱۲
23R-KMQH-F9HV | کابل افشان معمولی NYMHY چهار رشته 4×2.5 با ولتاژ نامی 300/500V با عایق و روکش PVC رسانا | رسانا | کابل افشان پی‌وی‌سی | ۱۳ آبان ۱۴۰۵، ۲۳:۱۰
23R-Q0CA-J1PW | کابل افشان معمولی NYMHY چهار رشته 4×1.5 با ولتاژ نامی 300/500V با عایق و روکش PVC رسانا | رسانا | کابل افشان پی‌وی‌سی | ۱۳ آبان ۱۴۰۵، ۲۳:۱۰
23R-T75F-9P4V | کابل افشان معمولی NYMHY چهار رشته 4×1 با ولتاژ نامی 300/500V با عایق و روکش PVC رسانا | رسانا | کابل افشان پی‌وی‌سی | ۱۳ آبان ۱۴۰۵، ۲۳:۱۰
23R-0N92-WGBR | کابل افشان معمولی NYMHY چهار رشته 4×0.75 با ولتاژ نامی 300/500V با عایق و روکش PVC رسانا | رسانا | کابل افشان پی‌وی‌سی | ۱۳ آبان ۱۴۰۵، ۲۳:۱۰
23R-JPEC-NV4F | کابل ابزاردقیق RE-2X(St)YSWAY PiMF افشان/مفتولی (FRT) ضد انتشار شعله آرمور دار 4×2×1.5mm² با ولتاژ نامی 300/500V با عایق XLPE و روکش PVC زرسیم | زر سیم | کابل ابزار دقیق | ۱۳ آبان ۱۴۰۵، ۱۳:۲۱
23R-X62A-M1AK | کابل ابزاردقیق RE-2X(st)H افشان/مفتولی (FRT) ضد انتشار شعله و بدون هالوژن 4×2×0.75mm² با ولتاژ نامی 300/500V با عایق XLPE و روکش LSZH زرسیم | زر سیم | کابل ابزار دقیق | ۱۳ آبان ۱۴۰۵، ۱۳:۲۱
23R-TMN9-BQ0P | کابل ابزاردقیق RE-Y(st)Y افشان/مفتولی 4×2×1.5mm² با ولتاژ نامی 300/500V با عایق و روکش PVC و شیلد زوج و نهایی نوار پلی استر+مفتول قلع اندود+نوار آلومینیومی همدان | سیم و کابل همدان | کابل ابزار دقیق | ۱۳ آبان ۱۴۰۵، ۱۳:۲۱
23R-NX50-7KFF | کابل ابزاردقیق RE-Y(st)Y افشان/مفتولی 4×2×0.75mm² با ولتاژ نامی 300/500V با عایق و روکش PVC و شیلد زوج و نهایی نوار پلی استر+مفتول قلع اندود+نوار آلومینیومی همدان | سیم و کابل همدان | کابل ابزار دقیق | ۱۳ آبان ۱۴۰۵، ۱۳:۲۱
23R-1V7F-BM4M | کابل کنترل تخت افشان ( H05VVH2-F , H05VVH6-F ) آسانسوری 4×1 با ولتاژ نامی 300/500V رسانا | رسانا | کابل آسانسور و بالابر | ۱۳ آبان ۱۴۰۵، ۱۳:۲۱
23R-PSRR-RTY9 | کابل کنترل تخت افشان ( H05VVH2-F , H05VVH6-F ) آسانسوری 4×0.75 با ولتاژ نامی 300/500V رسانا | رسانا | کابل آسانسور و بالابر | ۱۳ آبان ۱۴۰۵، ۱۳:۲۱
23R-W34Q-8F9M | کابل بالابر و اتصالات متحرک تخت آسانسوری 4×0.75mm² با ولتاژ نامی 300/500V همدان | سیم و کابل همدان | کابل آسانسور و بالابر | ۱۳ آبان ۱۴۰۵، ۱۳:۲۱
23R-E436-TFVS | کابل ابزاردقیق RE-2X(st)Y افشان/مفتولی (FRT) ضد انتشار شعله 4×2×1.3mm² با ولتاژ نامی 300/500V با عایق XLPE و روکش PVC زرسیم | زر سیم | کابل ابزار دقیق | ۱۳ آبان ۱۴۰۵، ۱۳:۲۱
23R-JEQM-TY95 | کابل ابزاردقیق RE-Y(st)Y افشان/مفتولی (FRT) ضد انتشار شعله 4×2×1.5mm² با ولتاژ نامی 300/500V با عایق و روکش PVC زرسیم | زر سیم | کابل ابزار دقیق | ۱۳ آبان ۱۴۰۵، ۱۳:۲۱
23R-9XXQ-TZAQ | کابل ابزاردقیق RE-Y(st)Y افشان/مفتولی (FRT) ضد انتشار شعله 4×2×1.3mm² با ولتاژ نامی 300/500V با عایق و روکش PVC زرسیم | زر سیم | کابل ابزار دقیق | ۱۳ آبان ۱۴۰۵، ۱۳:۲۱
23R-Y2Z3-P644 | کابل ابزاردقیق RE-Y(st)Y افشان/مفتولی (FRT) ضد انتشار شعله 4×2×0.75mm² با ولتاژ نامی 300/500V با عایق و روکش PVC زرسیم | زر سیم | کابل ابزار دقیق | ۱۳ آبان ۱۴۰۵، ۱۳:۲۱
23R-T92M-9EFC | کابل ابزاردقیق RE-2X(St)YSWAY افشان/مفتولی (FRT) ضد انتشار شعله آرمور دار 4×2×1.5mm² با ولتاژ نامی 300/500V با عایق XLPE و روکش PVC زرسیم | زر سیم | کابل ابزار دقیق | ۱۳ آبان ۱۴۰۵، ۱۳:۲۱
23R-6XA3-6PAA | کابل ابزاردقیق RE-2X(St)YSWAY افشان/مفتولی (FRT) ضد انتشار شعله آرمور دار 4×2×1.3mm² با ولتاژ نامی 300/500V با عایق XLPE و روکش PVC زرسیم | زر سیم | کابل ابزار دقیق | ۱۳ آبان ۱۴۰۵، ۱۳:۲۱
23R-XGG2-6QBS | کابل ابزاردقیق RE-2X(St)YSWAY افشان/مفتولی (FRT) ضد انتشار شعله آرمور دار 4×2×0.75mm² با ولتاژ نامی 300/500V با عایق XLPE و روکش PVC زرسیم | زر سیم | کابل ابزار دقیق | ۱۳ آبان ۱۴۰۵، ۱۳:۲۱
23R-6NCW-6SDC | کابل ابزاردقیق RE-2X(st)Y افشان/مفتولی (FRT) ضد انتشار شعله 4×2×1.5mm² با ولتاژ نامی 300/500V با عایق XLPE و روکش PVC زرسیم | زر سیم | کابل ابزار دقیق | ۱۳ آبان ۱۴۰۵، ۱۳:۲۱
23R-J6BH-FB5V | کابل ابزاردقیق RE-2X(st)H PiMF افشان/مفتولی (FRT) ضد انتشار شعله و بدون هالوژن 4×2×1.5mm² با ولتاژ نامی 300/500V با عایق XLPE و روکش LSZH زرسیم | زر سیم | کابل ابزار دقیق | ۱۳ آبان ۱۴۰۵، ۱۳:۲۱
23R-DS86-J7EF | کابل ابزاردقیق RE-2X(st)H PiMF افشان/مفتولی (FRT) ضد انتشار شعله و بدون هالوژن 4×2×0.75mm² با ولتاژ نامی 300/500V با عایق XLPE و روکش LSZH زرسیم | زر سیم | کابل ابزار دقیق | ۱۳ آبان ۱۴۰۵، ۱۳:۲۱
23R-PKRY-JFPG | کابل ابزاردقیق RE-2X(St)YSWAY PiMF افشان/مفتولی (FRT) ضد انتشار شعله آرمور دار 4×2×0.75mm² با ولتاژ نامی 300/500V با عایق XLPE و روکش PVC زرسیم | زر سیم | کابل ابزار دقیق | ۱۳ آبان ۱۴۰۵، ۱۳:۲۱
23R-AQKF-5AYE | کابل ابزاردقیق RE-2X(st)Y افشان/مفتولی (FRT) ضد انتشار شعله 4×2×0.75mm² با ولتاژ نامی 300/500V با عایق XLPE و روکش PVC زرسیم | زر سیم | کابل ابزار دقیق | ۱۳ آبان ۱۴۰۵، ۱۳:۲۱
23R-D4WA-1MG8 | کابل ابزاردقیق RE-2X(st)H افشان/مفتولی (FRT) ضد انتشار شعله و بدون هالوژن 4×2×1.5mm² با ولتاژ نامی 300/500V با عایق XLPE و روکش LSZH زرسیم | زر سیم | کابل ابزار دقیق | ۱۳ آبان ۱۴۰۵، ۱۳:۲۱
23R-18PR-MFR8 | کابل ابزاردقیق RE-2X(st)Y PiMF افشان/مفتولی (FRT) ضد انتشار شعله 4×2×1.3mm² با ولتاژ نامی 300/500V با عایق XLPE و روکش PVC زرسیم | زر سیم | کابل ابزار دقیق | ۱۳ آبان ۱۴۰۵، ۱۳:۲۱
23R-AD2T-MHTJ | کابل ابزاردقیق RE-2X(st)H افشان/مفتولی (FRT) ضد انتشار شعله و بدون هالوژن 4×2×1.3mm² با ولتاژ نامی 300/500V با عایق XLPE و روکش LSZH زرسیم | زر سیم | کابل ابزار دقیق | ۱۳ آبان ۱۴۰۵، ۱۳:۲۱
23R-C4MY-00W4 | کابل ابزاردقیق RE-2X(st)Y PiMF افشان/مفتولی (FRT) ضد انتشار شعله 4×2×1.5mm² با ولتاژ نامی 300/500V با عایق XLPE و روکش PVC زرسیم | زر سیم | کابل ابزار دقیق | ۱۳ آبان ۱۴۰۵، ۱۳:۲۱
23R-XX84-XASW | کابل ابزاردقیق RE-2X(st)H PiMF افشان/مفتولی (FRT) ضد انتشار شعله و بدون هالوژن 4×2×1.3mm² با ولتاژ نامی 300/500V با عایق XLPE و روکش LSZH زرسیم | زر سیم | کابل ابزار دقیق | ۱۳ آبان ۱۴۰۵، ۱۳:۲۱
23R-E456-0SME | کابل ابزاردقیق RE-2X(St)YSWAY PiMF افشان/مفتولی (FRT) ضد انتشار شعله آرمور دار 4×2×1.3mm² با ولتاژ نامی 300/500V با عایق XLPE و روکش PVC زرسیم | زر سیم | کابل ابزار دقیق | ۱۳ آبان ۱۴۰۵، ۱۳:۲۱
23R-6586-6K7C | کابل ابزاردقیق RE-2X(st)Y PiMF افشان/مفتولی (FRT) ضد انتشار شعله 4×2×0.75mm² با ولتاژ نامی 300/500V با عایق XLPE و روکش PVC زرسیم | زر سیم | کابل ابزار دقیق | ۱۳ آبان ۱۴۰۵، ۱۳:۲۱
23R-5HBR-TRH7 | کابل افشان مقاوم در برابر حرارت 100°C 4x0.75 با عایق PVC TI3 و روکش PVC مقاوم در برابر حرارت TM13 با ولتاژ نامی 300/500V خراسان (افشارنژاد) | خراسان (افشارنژاد ) | کابل افشان لاستیکی و سیلیکونی | ۱۳ آبان ۱۴۰۵، ۱۳:۲۱
23R-APD4-QZBM | کابل افشان مقاوم در برابر حرارت 100°C 4x1 با عایق PVC TI3 و روکش PVC مقاوم در برابر حرارت TM22 با ولتاژ نامی 300/500V خراسان (افشارنژاد) | خراسان (افشارنژاد ) | کابل افشان لاستیکی و سیلیکونی | ۱۳ آبان ۱۴۰۵، ۱۳:۲۱
23R-G99B-J12F | کابل کنترل افشان NYSLCY-J شیلد دار 4×2.5mm² با ولتاژ نامی 300/500V همدان | سیم و کابل همدان | کابل کنترل | ۱۳ آبان ۱۴۰۵، ۱۳:۲۱
23R-3XFN-WSMF | کابل کنترل افشان NYSLCY 4×1 با ولتاژ نامی 300/500V رسانا | رسانا | کابل کنترل | ۱۳ آبان ۱۴۰۵، ۱۳:۲۱
23R-RJYZ-JD1D | کابل کنترل افشان NYSLCY 4×0.5 با ولتاژ نامی 300/500V رسانا | رسانا | کابل کنترل | ۱۳ آبان ۱۴۰۵، ۱۳:۲۱
23R-G211-80EE | کابل کنترل افشان NYSLCY 4×0.75 با ولتاژ نامی 300/500V رسانا | رسانا | کابل کنترل | ۱۳ آبان ۱۴۰۵، ۱۳:۲۱
23R-CQ3D-JVF0 | کابل کنترل افشان NYSLY با هادی هم محور (شیلد) 4x0.75 با ولتاژ نامی 300/500V خراسان (افشارنژاد) | خراسان (افشارنژاد ) | کابل کنترل | ۱۳ آبان ۱۴۰۵، ۱۳:۲۱
23R-93DP-QJ4J | کابل افشان سبک NYLHY چهار رشته 4×2.5mm² با ولتاژ نامی 300/500V نوتاش | نوتاش / شیراز 8 | کابل افشان پی‌وی‌سی | ۱۳ آبان ۱۴۰۵، ۱۳:۲۱
23R-QHY5-TCB7 | کابل افشان سبک NYLHY چهار رشته 4×0.75mm² با ولتاژ نامی 300/500V نوتاش | نوتاش / شیراز 8 | کابل افشان پی‌وی‌سی | ۱۳ آبان ۱۴۰۵، ۱۳:۲۱
23R-GBX9-G1TS | کابل افشان سبک NYLHY چهار رشته 4×1.5mm² با ولتاژ نامی 300/500V نوتاش | نوتاش / شیراز 8 | کابل افشان پی‌وی‌سی | ۱۳ آبان ۱۴۰۵، ۱۳:۲۱
23R-5MF2-GD5A | کابل افشان سبک NYLHY چهار رشته 4×2.5mm² با ولتاژ نامی 300/500V دیاکو | سیم و کابل دیاکو | کابل افشان پی‌وی‌سی | ۱۳ آبان ۱۴۰۵، ۱۳:۲۱
23R-8V47-P1KH | کابل افشان سبک NYLHY چهار رشته 4×0.75mm² با ولتاژ نامی 300/500V دیاکو | سیم و کابل دیاکو | کابل افشان پی‌وی‌سی | ۱۳ آبان ۱۴۰۵، ۱۳:۲۱
23R-6EA6-P2MM | کابل افشان سبک NYLHY چهار رشته 4×1.5mm² با ولتاژ نامی 300/500V دیاکو | سیم و کابل دیاکو | کابل افشان پی‌وی‌سی | ۱۳ آبان ۱۴۰۵، ۱۳:۲۱
23R-89G2-SHQH | کابل افشان شیلد دار NYSLYCY چهار رشته 4 در 0.5 با ولتاژ 300/500V با عایق و روکش PVC کاوه تک | کاوه تک | کابل کنترل | ۱۳ آبان ۱۴۰۵، ۱۳:۲۱
23R-PY4G-CBYX | کابل افشان شیلد دار NYSLYCY چهار رشته 4 در 2.5 با ولتاژ 300/500V با عایق و روکش PVC کاوه تک | کاوه تک | کابل کنترل | ۱۳ آبان ۱۴۰۵، ۱۳:۲۱
23R-QDW7-PZR7 | کابل افشان شیلد دار NYSLCY چهار رشته 4 در 2.5 با ولتاژ 300/500V با عایق و روکش PVC کاوه تک | کاوه تک | کابل کنترل | ۱۳ آبان ۱۴۰۵، ۱۳:۲۱
23R-5JHK-26JZ | کابل افشان شیلد دار NYSLCY چهار رشته 4 در 1.5 با ولتاژ 300/500V با عایق و روکش PVC کاوه تک | کاوه تک | کابل کنترل | ۱۳ آبان ۱۴۰۵، ۱۳:۲۱
23R-SP81-N1T5 | کابل افشان شیلد دار NYSLCY چهار رشته 4 در 1 با ولتاژ 300/500V با عایق و روکش PVC کاوه تک | کاوه تک | کابل کنترل | ۱۳ آبان ۱۴۰۵، ۱۳:۲۱
23R-X1PV-QA4V | کابل افشان شیلد دار NYSLYCY چهار رشته 4 در 1.5 با ولتاژ 300/500V با عایق و روکش PVC کاوه تک | کاوه تک | کابل کنترل | ۱۳ آبان ۱۴۰۵، ۱۳:۲۱
23R-APSX-EXHA | کابل افشان شیلد دار NYSLYCY چهار رشته 4 در 1 با ولتاژ 300/500V با عایق و روکش PVC کاوه تک | کاوه تک | کابل کنترل | ۱۳ آبان ۱۴۰۵، ۱۳:۲۱
23R-2687-4GYA | کابل افشان شیلد دار NYSLYCY چهار رشته 4 در 0.75 با ولتاژ 300/500V با عایق و روکش PVC کاوه تک | کاوه تک | کابل کنترل | ۱۳ آبان ۱۴۰۵، ۱۳:۲۱
23R-ZVNZ-EZKT | کابل افشان شیلد دار NYSLCY چهار رشته 4 در 0.5 با ولتاژ 300/500V با عایق و روکش PVC کاوه تک | کاوه تک | کابل کنترل | ۱۳ آبان ۱۴۰۵، ۱۳:۲۱
23R-QB41-4K02 | کابل افشان شیلد دار NYSLCY چهار رشته 4 در 0.75 با ولتاژ 300/500V با عایق و روکش PVC کاوه تک | کاوه تک | کابل کنترل | ۱۳ آبان ۱۴۰۵، ۱۳:۲۱
23R-G1B4-J45H | کابل کنترل افشان NYSLCY-J شیلد دار 4×1.5mm² با ولتاژ نامی 300/500V همدان | سیم و کابل همدان | کابل کنترل | ۱۳ آبان ۱۴۰۵، ۱۳:۲۱
23R-XBA6-9ZTT | کابل کنترل افشان NYSLY-J بدون شیلد 4×1.5mm² با ولتاژ نامی 300/500V همدان | سیم و کابل همدان | کابل کنترل | ۱۳ آبان ۱۴۰۵، ۱۳:۲۱
23R-ZNB7-FRC1 | کابل کنترل افشان NYSLY-J بدون شیلد 4×0.75mm² با ولتاژ نامی 300/500V همدان | سیم و کابل همدان | کابل کنترل | ۱۳ آبان ۱۴۰۵، ۱۳:۲۱
23R-DTTR-F1X5 | کابل کنترل افشان NYSLYCY با هادی هم محور (شیلد) 4x0.5 با ولتاژ نامی 300/500V خراسان (افشارنژاد) | خراسان (افشارنژاد ) | کابل کنترل | ۱۳ آبان ۱۴۰۵، ۱۳:۲۱
23R-AYD8-W61B | کابل کنترل افشان NYSLCY 4×1.5 با ولتاژ نامی 300/500V رسانا | رسانا | کابل کنترل | ۱۳ آبان ۱۴۰۵، ۱۳:۲۱
23R-2FZJ-KSE0 | کابل کنترل افشان NYSLCY 4×2.5 با ولتاژ نامی 300/500V رسانا | رسانا | کابل کنترل | ۱۳ آبان ۱۴۰۵، ۱۳:۲۱
23R-JEHP-R0Y6 | کابل افشان سبک NYLHY چهار رشته 4×1.5 با ولتاژ نامی 300/500V رسا کابل | سیم و کابل رسا | کابل افشان پی‌وی‌سی | ۱۳ آبان ۱۴۰۵، ۱۳:۲۱
23R-Y2SX-N8SB | کابل افشان سبک NYLHY چهار رشته 4×2.5 با ولتاژ نامی 300/500V رسا کابل | سیم و کابل رسا | کابل افشان پی‌وی‌سی | ۱۳ آبان ۱۴۰۵، ۱۳:۲۱
23R-QJ87-CW68 | کابل افشان سبک NYLHY چهار رشته 4×1 با ولتاژ نامی 300/500V رسا کابل | سیم و کابل رسا | کابل افشان پی‌وی‌سی | ۱۳ آبان ۱۴۰۵، ۱۳:۲۱
23R-D1Y6-CX7Z | کابل افشان سبک NYLHY چهار رشته 4×0.5 با ولتاژ نامی 300/500V رسا کابل | سیم و کابل رسا | کابل افشان پی‌وی‌سی | ۱۳ آبان ۱۴۰۵، ۱۳:۲۱
23R-G4QB-2HN1 | کابل افشان سبک NYLHY چهار رشته 4×0.75 با ولتاژ نامی 300/500V رسا کابل | سیم و کابل رسا | کابل افشان پی‌وی‌سی | ۱۳ آبان ۱۴۰۵، ۱۳:۲۱
23R-AX0J-KTNH | کابل افشان سبک NYLHY چهار رشته 4×2.5 با ولتاژ نامی 300/500V زرسیم | زر سیم | کابل افشان پی‌وی‌سی | ۱۳ آبان ۱۴۰۵، ۱۳:۲۱
23R-3JKM-9E29 | کابل افشان سبک NYLHY چهار رشته 4×1.5 با ولتاژ نامی 300/500V زرسیم | زر سیم | کابل افشان پی‌وی‌سی | ۱۳ آبان ۱۴۰۵، ۱۳:۲۱
23R-V22Y-F1F8 | کابل افشان سبک NYLHY چهار رشته 4×0.75 با ولتاژ نامی 300/500V زرسیم | زر سیم | کابل افشان پی‌وی‌سی | ۱۳ آبان ۱۴۰۵، ۱۳:۲۱
23R-GKN0-6MW8 | کابل افشان سبک NYLHY چهار رشته 4×1 با ولتاژ نامی 300/500V زرسیم | زر سیم | کابل افشان پی‌وی‌سی | ۱۳ آبان ۱۴۰۵، ۱۳:۲۱
23R-353Y-XKWA | کابل افشان سبک NYLHY چهار رشته 4×2.5 با ولتاژ نامی 300/500V طبق استاندارد ISIRI 607-53 همدان | سیم و کابل همدان | کابل افشان پی‌وی‌سی | ۱۳ آبان ۱۴۰۵، ۱۳:۲۱
23R-RTJ0-K79G | کابل افشان سبک NYLHY چهار رشته 4×1 با ولتاژ نامی 300/500V طبق استاندارد ISIRI 607-53 همدان | سیم و کابل همدان | کابل افشان پی‌وی‌سی | ۱۳ آبان ۱۴۰۵، ۱۳:۲۱
23R-9VMC-0E3A | کابل افشان سبک NYLHY چهار رشته 4×0.75 با ولتاژ نامی 300/500V طبق استاندارد ISIRI 607-53 همدان | سیم و کابل همدان | کابل افشان پی‌وی‌سی | ۱۳ آبان ۱۴۰۵، ۱۳:۲۱
23R-MW2B-NW7Q | کابل کنترل افشان NYSLY چهار رشته 4 در 2.5 با ولتاژ 300/500V مطابق استاندارد21.5 HD CENELEC سیمیا | سیمیا کابل | کابل کنترل | ۱۳ آبان ۱۴۰۵، ۱۳:۲۱
23R-TANE-68YQ | کابل کنترل افشان NYSLY با هادی هم محور (شیلد) 4x1.5 با ولتاژ نامی 300/500V خراسان (افشارنژاد) | خراسان (افشارنژاد ) | کابل کنترل | ۱۳ آبان ۱۴۰۵، ۱۳:۲۱
23R-QZY6-0QKH | کابل کنترل افشان NYSLY با هادی هم محور (شیلد) 4x1 با ولتاژ نامی 300/500V خراسان (افشارنژاد) | خراسان (افشارنژاد ) | کابل کنترل | ۱۳ آبان ۱۴۰۵، ۱۳:۲۱
23R-JBRF-W2HJ | کابل کنترل افشان NYSLYCY با هادی هم محور (شیلد) 4x1 با ولتاژ نامی 300/500V خراسان (افشارنژاد) | خراسان (افشارنژاد ) | کابل کنترل | ۱۳ آبان ۱۴۰۵، ۱۳:۲۱
23R-B21C-ZXF0 | کابل کنترل افشان NYSLCY شیلد دار چهار رشته 4 در 1.5 با ولتاژ 300/500V مطابق استاندارد21.5 HD CENELEC سیمیا | سیمیا کابل | کابل کنترل | ۱۳ آبان ۱۴۰۵، ۱۳:۲۱
23R-F7VX-2RQW | کابل کنترل افشان NYSLCY شیلد دار چهار رشته 4 در 2.5 با ولتاژ 300/500V مطابق استاندارد21.5 HD CENELEC سیمیا | سیمیا کابل | کابل کنترل | ۱۳ آبان ۱۴۰۵، ۱۳:۲۱
23R-4QA4-RC44 | کابل کنترل افشان NYSLCY شیلد دار چهار رشته 4 در 1 با ولتاژ 300/500V مطابق استاندارد21.5 HD CENELEC سیمیا | سیمیا کابل | کابل کنترل | ۱۳ آبان ۱۴۰۵، ۱۳:۲۱
23R-W4XE-ZZHS | کابل کنترل افشان NYSLCY شیلد دار چهار رشته 4 در 0.75 با ولتاژ 300/500V مطابق استاندارد21.5 HD CENELEC سیمیا | سیمیا کابل | کابل کنترل | ۱۳ آبان ۱۴۰۵، ۱۳:۲۱
23R-3VP9-NT5T | کابل کنترل افشان NYSLY چهار رشته 4 در 1 با ولتاژ 300/500V مطابق استاندارد21.5 HD CENELEC سیمیا | سیمیا کابل | کابل کنترل | ۱۳ آبان ۱۴۰۵، ۱۳:۲۱
23R-89TW-RMCS | کابل کنترل افشان NYSLY چهار رشته 4 در 1.5 با ولتاژ 300/500V مطابق استاندارد21.5 HD CENELEC سیمیا | سیمیا کابل | کابل کنترل | ۱۳ آبان ۱۴۰۵، ۱۳:۲۱
23R-PYEJ-BEKW | کابل کنترل افشان NYSLY چهار رشته 4 در 0.75 با ولتاژ 300/500V مطابق استاندارد21.5 HD CENELEC سیمیا | سیمیا کابل | کابل کنترل | ۱۳ آبان ۱۴۰۵، ۱۳:۲۱
23R-GS16-ETTK | کابل افشان سبک NYLHY چهار رشته 4×0.5 با ولتاژ نامی 300/500V طبق استاندارد ISIRI 607-53 همدان | سیم و کابل همدان | کابل افشان پی‌وی‌سی | ۱۳ آبان ۱۴۰۵، ۱۳:۲۱
23R-5KHY-D321 | کابل کنترل افشان NYSLCY-J شیلد دار 4×0.75mm² با ولتاژ نامی 300/500V همدان | سیم و کابل همدان | کابل کنترل | ۱۳ آبان ۱۴۰۵، ۱۳:۲۱
23R-H4TP-QHQZ | کابل کنترل افشان NYSLY-J بدون شیلد 4×2.5mm² با ولتاژ نامی 300/500V همدان | سیم و کابل همدان | کابل کنترل | ۱۳ آبان ۱۴۰۵، ۱۳:۲۱
23R-HJBA-3GFQ | کابل کنترل افشان NYSLY با هادی هم محور (شیلد) 4x0.5 با ولتاژ نامی 300/500V خراسان (افشارنژاد) | خراسان (افشارنژاد ) | کابل کنترل | ۱۳ آبان ۱۴۰۵، ۱۳:۲۱
23R-WYMK-GVDQ | کابل کنترل افشان NYSLYCY با هادی هم محور (شیلد) 4x0.75 با ولتاژ نامی 300/500V خراسان (افشارنژاد) | خراسان (افشارنژاد ) | کابل کنترل | ۱۳ آبان ۱۴۰۵، ۱۳:۲۱
23R-162P-08A2 | کابل افشان سبک NYLHY چهار رشته 4×1.5 با ولتاژ نامی 300/500V طبق استاندارد ISIRI 607-53 همدان | سیم و کابل همدان | کابل افشان پی‌وی‌سی | ۱۳ آبان ۱۴۰۵، ۱۳:۲۱
23R-523X-HBZ4 | کابل کنترل افشان NYSLYCY با هادی هم محور (شیلد) 4x1.5 با ولتاژ نامی 300/500V خراسان (افشارنژاد) | خراسان (افشارنژاد ) | کابل کنترل | ۱۳ آبان ۱۴۰۵، ۱۳:۲۱
23R-NP7S-WNG9 | کابل افشان سبک NYLHY چهار رشته 4×0.5 با ولتاژ نامی 300/300V با عایق و روکش PVC رسانا | رسانا | کابل افشان پی‌وی‌سی | ۱۳ آبان ۱۴۰۵، ۱۳:۲۱
23R-0GZZ-5STT | کابل قدرت آلومینیومی NA2XBY مسلح نوار آرمور نصب ثابت چهار رشته 4x50 SM با عایق XLPE و روکش PVC و ولتاژ نامی 0.6/1KV خراسان (افشارنژاد) | خراسان (افشارنژاد ) | کابل قدرت فشار ضعیف | ۱۳ آبان ۱۴۰۵، ۱۳:۲۱
23R-WSK7-FN45 | کابل قدرت نیمه افشان N2XBY (RM) آرموردار نواری چهار رشته 4 در 185 زمینی و ولتاژ 0.6/1KV با عایق XLPE ستاره یزد | ستاره یزد | کابل قدرت فشار ضعیف | ۱۳ آبان ۱۴۰۵، ۱۳:۲۱
23R-M929-58HC | کابل قدرت نیمه افشان N2XBY (RM) آرموردار نواری چهار رشته 4 در 95 زمینی و ولتاژ 0.6/1KV با عایق XLPE ستاره یزد | ستاره یزد | کابل قدرت فشار ضعیف | ۱۳ آبان ۱۴۰۵، ۱۳:۲۱
23R-DYMG-WVYY | کابل قدرت نیمه افشان N2XBY (RM) آرموردار نواری چهار رشته 4 در 4 زمینی و ولتاژ 0.6/1KV با عایق XLPE ستاره یزد | ستاره یزد | کابل قدرت فشار ضعیف | ۱۳ آبان ۱۴۰۵، ۱۳:۲۱
23R-5E7T-JFBP | کابل قدرت نیمه افشان N2XBY (RM) آرموردار نواری چهار رشته 4 در 1.5 زمینی و ولتاژ 0.6/1KV با عایق XLPE ستاره یزد | ستاره یزد | کابل قدرت فشار ضعیف | ۱۳ آبان ۱۴۰۵، ۱۳:۲۱
23R-JZPW-82RG | کابل قدرت نیمه افشان N2XBY (RM) آرموردار نواری چهار رشته 4 در 120 زمینی و ولتاژ 0.6/1KV با عایق XLPE ستاره یزد | ستاره یزد | کابل قدرت فشار ضعیف | ۱۳ آبان ۱۴۰۵، ۱۳:۲۱
23R-ACS6-FP59 | کابل قدرت نیمه افشان N2XBY (RM) آرموردار نواری چهار رشته 4 در 150 زمینی و ولتاژ 0.6/1KV با عایق XLPE ستاره یزد | ستاره یزد | کابل قدرت فشار ضعیف | ۱۳ آبان ۱۴۰۵، ۱۳:۲۱
23R-3W88-59JE | کابل قدرت نیمه افشان N2XBY (RM) آرموردار نواری چهار رشته 4 در 6 زمینی و ولتاژ 0.6/1KV با عایق XLPE ستاره یزد | ستاره یزد | کابل قدرت فشار ضعیف | ۱۳ آبان ۱۴۰۵، ۱۳:۲۱
23R-YKYB-5AKD | کابل قدرت نیمه افشان N2XBY (RM) آرموردار نواری چهار رشته 4 در 2.5 زمینی و ولتاژ 0.6/1KV با عایق XLPE ستاره یزد | ستاره یزد | کابل قدرت فشار ضعیف | ۱۳ آبان ۱۴۰۵، ۱۳:۲۱
23R-D14J-MMCP | کابل قدرت آرموردار NAYRY آلومینیوم چهار رشته 4 در 35 عایق PVC فیلر PVC زره سیم فولادی RM با کلاس هادی 2 شیرکوه یزد | شیرکوه | کابل قدرت فشار ضعیف | ۱۳ آبان ۱۴۰۵، ۱۳:۲۱
23R-TPQM-A7S4 | کابل قدرت آرموردار NAYRY آلومینیوم چهار رشته 4 در 25 عایق PVC فیلر PVC زره سیم فولادی RM با کلاس هادی 2 شیرکوه یزد | شیرکوه | کابل قدرت فشار ضعیف | ۱۳ آبان ۱۴۰۵، ۱۳:۲۱
23R-J66Y-1V62 | کابل قدرت آرموردار NAYRY آلومینیوم چهار رشته 4 در 16 عایق PVC فیلر PVC زره سیم فولادی RM با کلاس هادی 2 شیرکوه یزد | شیرکوه | کابل قدرت فشار ضعیف | ۱۳ آبان ۱۴۰۵، ۱۳:۲۱
23R-6E6A-9XAD | کابل قدرت نیمه افشان N2XY نصب ثابت چهار رشته 4×400mm² با عایق XLPE و روکش PVC و ولتاژ نامی 0.6/1KV مغان | مغان | کابل قدرت فشار ضعیف | ۱۳ آبان ۱۴۰۵، ۱۳:۲۱
23R-4DX3-JAY1 | کابل قدرت نیمه افشان N2XY نصب ثابت چهار رشته 4×240mm² با عایق XLPE و روکش PVC و ولتاژ نامی 0.6/1KV مغان | مغان | کابل قدرت فشار ضعیف | ۱۳ آبان ۱۴۰۵، ۱۳:۲۱
23R-XXC5-9YB5 | کابل قدرت نیمه افشان N2XY نصب ثابت چهار رشته 4×185mm² با عایق XLPE و روکش PVC و ولتاژ نامی 0.6/1KV مغان | مغان | کابل قدرت فشار ضعیف | ۱۳ آبان ۱۴۰۵، ۱۳:۲۱
23R-AJZF-FHRC | کابل قدرت نیمه افشان N2XY نصب ثابت چهار رشته 4×150mm² با عایق XLPE و روکش PVC و ولتاژ نامی 0.6/1KV مغان | مغان | کابل قدرت فشار ضعیف | ۱۳ آبان ۱۴۰۵، ۱۳:۲۱
23R-221H-555E | کابل قدرت نیمه افشان N2XY نصب ثابت چهار رشته 4×70mm² با عایق XLPE و روکش PVC و ولتاژ نامی 0.6/1KV مغان | مغان | کابل قدرت فشار ضعیف | ۱۳ آبان ۱۴۰۵، ۱۳:۲۱
23R-VKGR-WRJ7 | کابل قدرت نیمه افشان N2XY نصب ثابت چهار رشته 4×95mm² با عایق XLPE و روکش PVC و ولتاژ نامی 0.6/1KV مغان | مغان | کابل قدرت فشار ضعیف | ۱۳ آبان ۱۴۰۵، ۱۳:۲۱
23R-SHQG-5661 | کابل قدرت نیمه افشان N2XY نصب ثابت چهار رشته 4×50mm² با عایق XLPE و روکش PVC و ولتاژ نامی 0.6/1KV مغان | مغان | کابل قدرت فشار ضعیف | ۱۳ آبان ۱۴۰۵، ۱۳:۲۱
23R-0HS4-FRZ3 | کابل قدرت مفتولی N2XY نصب ثابت چهار رشته 4×10mm² با عایق XLPE و روکش PVC و ولتاژ نامی 0.6/1KV مغان | مغان | کابل قدرت فشار ضعیف | ۱۳ آبان ۱۴۰۵، ۱۳:۲۱
23R-6QWX-86KA | کابل قدرت مفتولی N2XY نصب ثابت چهار رشته 4×2.5mm² با عایق XLPE و روکش PVC و ولتاژ نامی 0.6/1KV مغان | مغان | کابل قدرت فشار ضعیف | ۱۳ آبان ۱۴۰۵، ۱۳:۲۱
23R-Y7F7-FT0Z | کابل قدرت نیمه افشان N2XRY وایر آرمور چهار رشته 4×120mm² با عایق XLPE و روکش PVC و ولتاژ نامی 0.6/1KV مغان | مغان | کابل قدرت فشار ضعیف | ۱۳ آبان ۱۴۰۵، ۱۳:۲۱
23R-F40G-V0T2 | کابل قدرت مفتولی N2XY نصب ثابت چهار رشته 4×1.5mm² با عایق XLPE و روکش PVC و ولتاژ نامی 0.6/1KV مغان | مغان | کابل قدرت فشار ضعیف | ۱۳ آبان ۱۴۰۵، ۱۳:۲۱
23R-W52W-87M2 | کابل قدرت مفتولی N2XY نصب ثابت چهار رشته 4×4mm² با عایق XLPE و روکش PVC و ولتاژ نامی 0.6/1KV مغان | مغان | کابل قدرت فشار ضعیف | ۱۳ آبان ۱۴۰۵، ۱۳:۲۱
23R-HF8G-S0C3 | کابل قدرت نصب ثابت NYY RM چهار رشته 4 در 10 با عایق و روکش PVC و ولتاژ نامی 0.6/1KV خراسان (افشارنژاد) | خراسان (افشارنژاد ) | کابل قدرت فشار ضعیف | ۱۳ آبان ۱۴۰۵، ۱۳:۲۱
23R-ZXX6-DTK8 | کابل قدرت نصب ثابت NYY SM چهار رشته 4 در 150 با عایق و روکش PVC و ولتاژ نامی 0.6/1KV خراسان (افشارنژاد) | خراسان (افشارنژاد ) | کابل قدرت فشار ضعیف | ۱۳ آبان ۱۴۰۵، ۱۳:۲۱
23R-C2YK-S1D8 | کابل قدرت نصب ثابت NYY SM چهار رشته 4 در 120 با عایق و روکش PVC و ولتاژ نامی 0.6/1KV خراسان (افشارنژاد) | خراسان (افشارنژاد ) | کابل قدرت فشار ضعیف | ۱۳ آبان ۱۴۰۵، ۱۳:۲۱
23R-0690-DWN7 | کابل قدرت نصب ثابت NYY RE چهار رشته 4 در 6 با عایق و روکش PVC و ولتاژ نامی 0.6/1KV خراسان (افشارنژاد) | خراسان (افشارنژاد ) | کابل قدرت فشار ضعیف | ۱۳ آبان ۱۴۰۵، ۱۳:۲۱
23R-64CS-PA9P | کابل قدرت نصب ثابت NYY SM چهار رشته 4 در 95 با عایق و روکش PVC و ولتاژ نامی 0.6/1KV خراسان (افشارنژاد) | خراسان (افشارنژاد ) | کابل قدرت فشار ضعیف | ۱۳ آبان ۱۴۰۵، ۱۳:۲۱
23R-4A3P-GQXZ | کابل قدرت نصب ثابت NYY RM چهار رشته 4 در 25 با عایق و روکش PVC و ولتاژ نامی 0.6/1KV خراسان (افشارنژاد) | خراسان (افشارنژاد ) | کابل قدرت فشار ضعیف | ۱۳ آبان ۱۴۰۵، ۱۳:۲۱
23R-XVJR-PBA1 | کابل قدرت نصب ثابت NYY RE چهار رشته 4 در 1.5 با عایق و روکش PVC و ولتاژ نامی 0.6/1KV خراسان (افشارنژاد) | خراسان (افشارنژاد ) | کابل قدرت فشار ضعیف | ۱۳ آبان ۱۴۰۵، ۱۳:۲۱
23R-E53H-ZQXQ | کابل قدرت نیمه افشان N2XBY (RM) آرموردار نواری چهار رشته 4 در 10 زمینی و ولتاژ 0.6/1KV با عایق XLPE ستاره یزد | ستاره یزد | کابل قدرت فشار ضعیف | ۱۳ آبان ۱۴۰۵، ۱۳:۲۱
23R-GDBW-RKZX | کابل قدرت نیمه افشان N2XBY (RM) آرموردار نواری چهار رشته 4 در 35 زمینی و ولتاژ 0.6/1KV با عایق XLPE ستاره یزد | ستاره یزد | کابل قدرت فشار ضعیف | ۱۳ آبان ۱۴۰۵، ۱۳:۲۱
23R-92T6-Y7CN | کابل قدرت نیمه افشان N2XBY (RM) آرموردار نواری چهار رشته 4 در 25 زمینی و ولتاژ 0.6/1KV با عایق XLPE ستاره یزد | ستاره یزد | کابل قدرت فشار ضعیف | ۱۳ آبان ۱۴۰۵، ۱۳:۲۱
23R-Y3ZJ-BE6Z | کابل قدرت نیمه افشان N2XBY (RM) آرموردار نواری چهار رشته 4 در 16 زمینی و ولتاژ 0.6/1KV با عایق XLPE ستاره یزد | ستاره یزد | کابل قدرت فشار ضعیف | ۱۳ آبان ۱۴۰۵، ۱۳:۲۱
23R-QKEM-11K4 | کابل قدرت نیمه افشان N2XBY (RM) آرموردار نواری چهار رشته 4 در 50 زمینی و ولتاژ 0.6/1KV با عایق XLPE ستاره یزد | ستاره یزد | کابل قدرت فشار ضعیف | ۱۳ آبان ۱۴۰۵، ۱۳:۲۱
23R-4G01-Y8D8 | کابل قدرت نیمه افشان N2XBY (RM) آرموردار نواری چهار رشته 4 در 70 زمینی و ولتاژ 0.6/1KV با عایق XLPE ستاره یزد | ستاره یزد | کابل قدرت فشار ضعیف | ۱۳ آبان ۱۴۰۵، ۱۳:۲۱
23R-SK8W-A0R9 | کابل قدرت آلومینیوم NA2XRY (SM) آرموردار چهار رشته 4 در 185 زمینی و ولتاژ 0.6/1KV با عایق XLPE ستاره یزد | ستاره یزد | کابل قدرت فشار ضعیف | ۱۳ آبان ۱۴۰۵، ۱۳:۲۱
23R-H0V6-1M50 | کابل قدرت آلومینیوم NA2XRY (SM) آرموردار چهار رشته 4 در 150 زمینی و ولتاژ 0.6/1KV با عایق XLPE ستاره یزد | ستاره یزد | کابل قدرت فشار ضعیف | ۱۳ آبان ۱۴۰۵، ۱۳:۲۱
23R-EGA8-77JY | کابل قدرت آلومینیوم NA2XRY (SM) آرموردار چهار رشته 4 در 25 زمینی و ولتاژ 0.6/1KV با عایق XLPE ستاره یزد | ستاره یزد | کابل قدرت فشار ضعیف | ۱۳ آبان ۱۴۰۵، ۱۳:۲۱
23R-2M8T-884Y | کابل کنترل افشان NYSLCY شیلد دار چهار رشته 4 در 2.5 با عایق PVC و روکش PVC و شیلد مسی بافته شده آمل (سوکا) | سیم و کابل آمل (سکو) | کابل کنترل | ۱۳ آبان ۱۴۰۵، ۱۳:۲۱
23R-T5VW-FVHQ | کابل کنترل افشان NYSLCY شیلد دار چهار رشته 4 در 0.75 با عایق PVC و روکش PVC و شیلد مسی بافته شده آمل (سوکا) | سیم و کابل آمل (سکو) | کابل کنترل | ۱۳ آبان ۱۴۰۵، ۱۳:۲۱
23R-KNA6-5EYN | کابل کنترل افشان NYSLCY شیلد دار چهار رشته 4 در 1.5 با عایق PVC و روکش PVC و شیلد مسی بافته شده آمل (سوکا) | سیم و کابل آمل (سکو) | کابل کنترل | ۱۳ آبان ۱۴۰۵، ۱۳:۲۱
23R-JDC3-5J1N | کابل قدرت NYY نیمه افشان چهار رشته 4 در 50 با عایق PVC و روکش PVC با کلاس هادی 2 تک سیم البرز | تک سیم البرز | کابل قدرت فشار ضعیف | ۱۳ آبان ۱۴۰۵، ۱۳:۲۱
23R-R3GP-8C89 | کابل افشان معمولی NYMHY چهار رشته 4 در 1.5 تک سیم البرز | تک سیم البرز | کابل افشان پی‌وی‌سی | ۱۳ آبان ۱۴۰۵، ۱۳:۲۱
23R-90J2-5K26 | کابل قدرت NYY نیمه افشان چهار رشته 4 در 35 با عایق PVC و روکش PVC با کلاس هادی 2 تک سیم البرز | تک سیم البرز | کابل قدرت فشار ضعیف | ۱۳ آبان ۱۴۰۵، ۱۳:۲۱
23R-6G55-V6FT | کابل افشان معمولی NYMHY چهار رشته 4 در 6 تک سیم البرز | تک سیم البرز | کابل افشان پی‌وی‌سی | ۱۳ آبان ۱۴۰۵، ۱۳:۲۱
23R-QH6H-8D9M | کابل قدرت NYY مفتولی چهار رشته 4 در 10 با عایق PVC و روکش PVC با کلاس هادی 1 تک سیم البرز | تک سیم البرز | کابل قدرت فشار ضعیف | ۱۳ آبان ۱۴۰۵، ۱۳:۲۱
23R-864F-79B6 | کابل قدرت مفتولی N2XRY وایر آرمور چهار رشته 4×10mm² با عایق XLPE و روکش PVC و ولتاژ نامی 0.6/1KV مغان | مغان | کابل قدرت فشار ضعیف | ۱۳ آبان ۱۴۰۵، ۱۳:۲۱
23R-S4SR-MG5V | کابل قدرت مفتولی N2XRY وایر آرمور چهار رشته 4×6mm² با عایق XLPE و روکش PVC و ولتاژ نامی 0.6/1KV مغان | مغان | کابل قدرت فشار ضعیف | ۱۳ آبان ۱۴۰۵، ۱۳:۲۱
23R-PM82-A3JH | کابل قدرت مفتولی N2XRY وایر آرمور چهار رشته 4×2.5mm² با عایق XLPE و روکش PVC و ولتاژ نامی 0.6/1KV مغان | مغان | کابل قدرت فشار ضعیف | ۱۳ آبان ۱۴۰۵، ۱۳:۲۱
23R-E5V4-1PZD | کابل قدرت مفتولی N2XRY وایر آرمور چهار رشته 4×4mm² با عایق XLPE و روکش PVC و ولتاژ نامی 0.6/1KV مغان | مغان | کابل قدرت فشار ضعیف | ۱۳ آبان ۱۴۰۵، ۱۳:۲۱
23R-7NAE-7ACB | کابل قدرت مفتولی N2XRY وایر آرمور چهار رشته 4×1.5mm² با عایق XLPE و روکش PVC و ولتاژ نامی 0.6/1KV مغان | مغان | کابل قدرت فشار ضعیف | ۱۳ آبان ۱۴۰۵، ۱۳:۲۱
23R-P3T6-K6VH | کابل قدرت نیمه افشان NYRY وایر آرمور چهار رشته 4×400mm² با عایق و روکش PVC و ولتاژ نامی 0.6/1KV مغان | مغان | کابل قدرت فشار ضعیف | ۱۳ آبان ۱۴۰۵، ۱۳:۲۱
23R-FKD8-AT8F | کابل قدرت نیمه افشان NYRY وایر آرمور چهار رشته 4×240mm² با عایق و روکش PVC و ولتاژ نامی 0.6/1KV مغان | مغان | کابل قدرت فشار ضعیف | ۱۳ آبان ۱۴۰۵، ۱۳:۲۱
23R-70ZJ-0DN9 | کابل قدرت نیمه افشان NYRY وایر آرمور چهار رشته 4×300mm² با عایق و روکش PVC و ولتاژ نامی 0.6/1KV مغان | مغان | کابل قدرت فشار ضعیف | ۱۳ آبان ۱۴۰۵، ۱۳:۲۱
23R-WGEM-612P | کابل قدرت نیمه افشان NYRY وایر آرمور چهار رشته 4×185mm² با عایق و روکش PVC و ولتاژ نامی 0.6/1KV مغان | مغان | کابل قدرت فشار ضعیف | ۱۳ آبان ۱۴۰۵، ۱۳:۲۱
23R-M1HZ-XMF7 | کابل قدرت نیمه افشان NYRY وایر آرمور چهار رشته 4×150mm² با عایق و روکش PVC و ولتاژ نامی 0.6/1KV مغان | مغان | کابل قدرت فشار ضعیف | ۱۳ آبان ۱۴۰۵، ۱۳:۲۱
23R-DH01-K7WD | کابل قدرت نیمه افشان NYRY وایر آرمور چهار رشته 4×120mm² با عایق و روکش PVC و ولتاژ نامی 0.6/1KV مغان | مغان | کابل قدرت فشار ضعیف | ۱۳ آبان ۱۴۰۵، ۱۳:۲۱
23R-56KB-AV9X | کابل قدرت نیمه افشان NYRY وایر آرمور چهار رشته 4×95mm² با عایق و روکش PVC و ولتاژ نامی 0.6/1KV مغان | مغان | کابل قدرت فشار ضعیف | ۱۳ آبان ۱۴۰۵، ۱۳:۲۱
23R-JP2D-0EPS | کابل قدرت نیمه افشان NYRY وایر آرمور چهار رشته 4×70mm² با عایق و روکش PVC و ولتاژ نامی 0.6/1KV مغان | مغان | کابل قدرت فشار ضعیف | ۱۳ آبان ۱۴۰۵، ۱۳:۲۱
23R-A7MQ-623H | کابل قدرت نیمه افشان NYRY وایر آرمور چهار رشته 4×35mm² با عایق و روکش PVC و ولتاژ نامی 0.6/1KV مغان | مغان | کابل قدرت فشار ضعیف | ۱۳ آبان ۱۴۰۵، ۱۳:۲۱
23R-3Q7Y-XNG6 | کابل قدرت نیمه افشان NYRY وایر آرمور چهار رشته 4×25mm² با عایق و روکش PVC و ولتاژ نامی 0.6/1KV مغان | مغان | کابل قدرت فشار ضعیف | ۱۳ آبان ۱۴۰۵، ۱۳:۲۱
23R-V4P0-K8XE | کابل قدرت نیمه افشان NYRY وایر آرمور چهار رشته 4×50mm² با عایق و روکش PVC و ولتاژ نامی 0.6/1KV مغان | مغان | کابل قدرت فشار ضعیف | ۱۳ آبان ۱۴۰۵، ۱۳:۲۱
23R-GNSA-AWA9 | کابل قدرت نیمه افشان NYRY وایر آرمور چهار رشته 4×16mm² با عایق و روکش PVC و ولتاژ نامی 0.6/1KV مغان | مغان | کابل قدرت فشار ضعیف | ۱۳ آبان ۱۴۰۵، ۱۳:۲۱
23R-EV33-93H8 | کابل قدرت مفتولی NYRY وایر آرمور چهار رشته 4×10mm² با عایق و روکش PVC و ولتاژ نامی 0.6/1KV مغان | مغان | کابل قدرت فشار ضعیف | ۱۳ آبان ۱۴۰۵، ۱۳:۲۱
23R-68J5-0PYF | کابل قدرت مفتولی NYRY وایر آرمور چهار رشته 4×6mm² با عایق و روکش PVC و ولتاژ نامی 0.6/1KV مغان | مغان | کابل قدرت فشار ضعیف | ۱۳ آبان ۱۴۰۵، ۱۳:۲۱
23R-ZR5F-6AB4 | کابل قدرت مفتولی NYRY وایر آرمور چهار رشته 4×4mm² با عایق و روکش PVC و ولتاژ نامی 0.6/1KV مغان | مغان | کابل قدرت فشار ضعیف | ۱۳ آبان ۱۴۰۵، ۱۳:۲۱
23R-4E92-94JV | کابل قدرت مفتولی NYRY وایر آرمور چهار رشته 4×1.5mm² با عایق و روکش PVC و ولتاژ نامی 0.6/1KV مغان | مغان | کابل قدرت فشار ضعیف | ۱۳ آبان ۱۴۰۵، ۱۳:۲۱
23R-9B7S-99QJ | کابل قدرت با هادی های هم مرکز (کنسانتریک) N2XCY مسی چهار رشته 4×2.5mm²RE+2.5 با عایق XLPE و روکش PVC و ولتاژ نامی 0.6/1KV مغان | مغان | کابل قدرت فشار ضعیف | ۱۳ آبان ۱۴۰۵، ۱۳:۲۱
23R-6RP3-0X47 | کابل قدرت با هادی های هم مرکز (کنسانتریک) N2XCY مسی چهار رشته 4×1.5mm²RE+1.5 با عایق XLPE و روکش PVC و ولتاژ نامی 0.6/1KV مغان | مغان | کابل قدرت فشار ضعیف | ۱۳ آبان ۱۴۰۵، ۱۳:۲۱
23R-N7F8-CR88 | کابل قدرت با هادی های هم مرکز (کنسانتریک) N2XCYRY مسی وایر آرمور چهار رشته 4×50mm²RM+50 با عایق XLPE و روکش PVC و ولتاژ نامی 0.6/1KV مغان | مغان | کابل قدرت فشار ضعیف | ۱۳ آبان ۱۴۰۵، ۱۳:۲۱
23R-2MHJ-2BNS | کابل قدرت با هادی های هم مرکز (کنسانتریک) N2XCYRY مسی وایر آرمور چهار رشته 4×35mm²RM+35 با عایق XLPE و روکش PVC و ولتاژ نامی 0.6/1KV مغان | مغان | کابل قدرت فشار ضعیف | ۱۳ آبان ۱۴۰۵، ۱۳:۲۱
23R-T40N-SZ2W | کابل قدرت با هادی های هم مرکز (کنسانتریک) N2XCYRY مسی وایر آرمور چهار رشته 4×25mm²RM+25 با عایق XLPE و روکش PVC و ولتاژ نامی 0.6/1KV مغان | مغان | کابل قدرت فشار ضعیف | ۱۳ آبان ۱۴۰۵، ۱۳:۲۱
23R-KNKZ-ZJFF | کابل قدرت با هادی های هم مرکز (کنسانتریک) N2XCYRY مسی وایر آرمور چهار رشته 4×16mm²RM+16 با عایق XLPE و روکش PVC و ولتاژ نامی 0.6/1KV مغان | مغان | کابل قدرت فشار ضعیف | ۱۳ آبان ۱۴۰۵، ۱۳:۲۱
23R-B521-N5WQ | کابل قدرت با هادی های هم مرکز (کنسانتریک) N2XCYRY مسی وایر آرمور چهار رشته 4×10mm²RM+10 با عایق XLPE و روکش PVC و ولتاژ نامی 0.6/1KV مغان | مغان | کابل قدرت فشار ضعیف | ۱۳ آبان ۱۴۰۵، ۱۳:۲۱
23R-0TNB-CS9D | کابل قدرت با هادی های هم مرکز (کنسانتریک) N2XCYRY مسی وایر آرمور چهار رشته 4×6mm²RE+6 با عایق XLPE و روکش PVC و ولتاژ نامی 0.6/1KV مغان | مغان | کابل قدرت فشار ضعیف | ۱۳ آبان ۱۴۰۵، ۱۳:۲۱
23R-RA4D-2CPK | کابل قدرت با هادی های هم مرکز (کنسانتریک) N2XCYRY مسی وایر آرمور چهار رشته 4×10mm²RE+10 با عایق XLPE و روکش PVC و ولتاژ نامی 0.6/1KV مغان | مغان | کابل قدرت فشار ضعیف | ۱۳ آبان ۱۴۰۵، ۱۳:۲۱
23R-HVPM-R03A | کابل قدرت با هادی های هم مرکز (کنسانتریک) N2XCYRY مسی وایر آرمور چهار رشته 4×4mm²RE+4 با عایق XLPE و روکش PVC و ولتاژ نامی 0.6/1KV مغان | مغان | کابل قدرت فشار ضعیف | ۱۳ آبان ۱۴۰۵، ۱۳:۲۱
23R-98SY-ZKG2 | کابل قدرت با هادی های هم مرکز (کنسانتریک) N2XCYRY مسی وایر آرمور چهار رشته 4×2.5mm²RE+2.5 با عایق XLPE و روکش PVC و ولتاژ نامی 0.6/1KV مغان | مغان | کابل قدرت فشار ضعیف | ۱۳ آبان ۱۴۰۵، ۱۳:۲۱
23R-6R80-N6X0 | کابل قدرت با هادی های هم مرکز (کنسانتریک) N2XCYRY مسی وایر آرمور چهار رشته 4×1.5mm²RE+1.5 با عایق XLPE و روکش PVC و ولتاژ نامی 0.6/1KV مغان | مغان | کابل قدرت فشار ضعیف | ۱۳ آبان ۱۴۰۵، ۱۳:۲۱
23R-NJ90-M7X6 | کابل قدرت نیمه افشان N2XRY وایر آرمور چهار رشته 4×240mm² با عایق XLPE و روکش PVC و ولتاژ نامی 0.6/1KV مغان | مغان | کابل قدرت فشار ضعیف | ۱۳ آبان ۱۴۰۵، ۱۳:۲۱
23R-D3RA-BVA3 | کابل قدرت نیمه افشان N2XRY وایر آرمور چهار رشته 4×185mm² با عایق XLPE و روکش PVC و ولتاژ نامی 0.6/1KV مغان | مغان | کابل قدرت فشار ضعیف | ۱۳ آبان ۱۴۰۵، ۱۳:۲۱
23R-BGCS-YNHM | کابل قدرت نیمه افشان N2XRY وایر آرمور چهار رشته 4×150mm² با عایق XLPE و روکش PVC و ولتاژ نامی 0.6/1KV مغان | مغان | کابل قدرت فشار ضعیف | ۱۳ آبان ۱۴۰۵، ۱۳:۲۱
23R-G6HF-1FR5 | کابل قدرت نیمه افشان N2XRY وایر آرمور چهار رشته 4×95mm² با عایق XLPE و روکش PVC و ولتاژ نامی 0.6/1KV مغان | مغان | کابل قدرت فشار ضعیف | ۱۳ آبان ۱۴۰۵، ۱۳:۲۱
23R-9P3H-7356 | کابل قدرت نیمه افشان N2XRY وایر آرمور چهار رشته 4×70mm² با عایق XLPE و روکش PVC و ولتاژ نامی 0.6/1KV مغان | مغان | کابل قدرت فشار ضعیف | ۱۳ آبان ۱۴۰۵، ۱۳:۲۱
23R-17JR-YPJ2 | کابل قدرت نیمه افشان N2XRY وایر آرمور چهار رشته 4×35mm² با عایق XLPE و روکش PVC و ولتاژ نامی 0.6/1KV مغان | مغان | کابل قدرت فشار ضعیف | ۱۳ آبان ۱۴۰۵، ۱۳:۲۱
23R-YQ52-M9ZF | کابل قدرت نیمه افشان N2XRY وایر آرمور چهار رشته 4×25mm² با عایق XLPE و روکش PVC و ولتاژ نامی 0.6/1KV مغان | مغان | کابل قدرت فشار ضعیف | ۱۳ آبان ۱۴۰۵، ۱۳:۲۱
23R-P4M4-BXCQ | کابل قدرت نیمه افشان N2XRY وایر آرمور چهار رشته 4×16mm² با عایق XLPE و روکش PVC و ولتاژ نامی 0.6/1KV مغان | مغان | کابل قدرت فشار ضعیف | ۱۳ آبان ۱۴۰۵، ۱۳:۲۱
23R-T9SF-FFAZ | کابل قدرت N2XBY مسلح نوار آرمور نصب ثابت چهار رشته 4x95 SM با عایق XLPE و روکش PVC و ولتاژ نامی 0.6/1KV خراسان (افشارنژاد) | خراسان (افشارنژاد ) | کابل قدرت فشار ضعیف | ۱۳ آبان ۱۴۰۵، ۱۳:۲۱
23R-BETR-WP4R | کابل قدرت N2XBY مسلح نوار آرمور نصب ثابت چهار رشته 4x70 SM با عایق XLPE و روکش PVC و ولتاژ نامی 0.6/1KV خراسان (افشارنژاد) | خراسان (افشارنژاد ) | کابل قدرت فشار ضعیف | ۱۳ آبان ۱۴۰۵، ۱۳:۲۱
23R-RFW4-9WYR | کابل قدرت N2XBY مسلح نوار آرمور نصب ثابت چهار رشته 4x300 SM با عایق XLPE و روکش PVC و ولتاژ نامی 0.6/1KV خراسان (افشارنژاد) | خراسان (افشارنژاد ) | کابل قدرت فشار ضعیف | ۱۳ آبان ۱۴۰۵، ۱۳:۲۱
23R-YDKX-JAJY | کابل قدرت N2XBY مسلح نوار آرمور نصب ثابت چهار رشته 4x120 SM با عایق XLPE و روکش PVC و ولتاژ نامی 0.6/1KV خراسان (افشارنژاد) | خراسان (افشارنژاد ) | کابل قدرت فشار ضعیف | ۱۳ آبان ۱۴۰۵، ۱۳:۲۱
23R-DG0T-8BC9 | کابل قدرت آلومینیومی NA2XBY مسلح نوار آرمور نصب ثابت چهار رشته 4x240 SM با عایق XLPE و روکش PVC و ولتاژ نامی 0.6/1KV خراسان (افشارنژاد) | خراسان (افشارنژاد ) | کابل قدرت فشار ضعیف | ۱۳ آبان ۱۴۰۵، ۱۳:۲۱
23R-51KW-FYS3 | کابل قدرت آلومینیومی NA2XBY مسلح نوار آرمور نصب ثابت چهار رشته 4x300 SM با عایق XLPE و روکش PVC و ولتاژ نامی 0.6/1KV خراسان (افشارنژاد) | خراسان (افشارنژاد ) | کابل قدرت فشار ضعیف | ۱۳ آبان ۱۴۰۵، ۱۳:۲۱
23R-CM0V-QE6G | کابل قدرت با هادی های هم مرکز (کنسانتریک) N2XCY مسی چهار رشته 4×35mm²RM+35 با عایق XLPE و روکش PVC و ولتاژ نامی 0.6/1KV مغان | مغان | کابل قدرت فشار ضعیف | ۱۳ آبان ۱۴۰۵، ۱۳:۲۱
23R-B886-4P1C | کابل قدرت با هادی های هم مرکز (کنسانتریک) N2XCY مسی چهار رشته 4×10mm²RM+10 با عایق XLPE و روکش PVC و ولتاژ نامی 0.6/1KV مغان | مغان | کابل قدرت فشار ضعیف | ۱۳ آبان ۱۴۰۵، ۱۳:۲۱
23R-4XNY-D4P7 | کابل قدرت با هادی های هم مرکز (کنسانتریک) N2XCY مسی چهار رشته 4×10mm²RE+10 با عایق XLPE و روکش PVC و ولتاژ نامی 0.6/1KV مغان | مغان | کابل قدرت فشار ضعیف | ۱۳ آبان ۱۴۰۵، ۱۳:۲۱
23R-N2QB-TBGR | کابل قدرت با هادی های هم مرکز (کنسانتریک) N2XCY مسی چهار رشته 4×6mm²RE+6 با عایق XLPE و روکش PVC و ولتاژ نامی 0.6/1KV مغان | مغان | کابل قدرت فشار ضعیف | ۱۳ آبان ۱۴۰۵، ۱۳:۲۱
23R-2J6D-HYXN | کابل قدرت نیمه افشان N2XY نصب ثابت چهار رشته 4×300mm² با عایق XLPE و روکش PVC و ولتاژ نامی 0.6/1KV مغان | مغان | کابل قدرت فشار ضعیف | ۱۳ آبان ۱۴۰۵، ۱۳:۲۱
23R-1ZPN-33ER | کابل قدرت نیمه افشان N2XRY وایر آرمور چهار رشته 4×400mm² با عایق XLPE و روکش PVC و ولتاژ نامی 0.6/1KV مغان | مغان | کابل قدرت فشار ضعیف | ۱۳ آبان ۱۴۰۵، ۱۳:۲۱
23R-PW86-GA86 | کابل قدرت نیمه افشان N2XRY وایر آرمور چهار رشته 4×300mm² با عایق XLPE و روکش PVC و ولتاژ نامی 0.6/1KV مغان | مغان | کابل قدرت فشار ضعیف | ۱۳ آبان ۱۴۰۵، ۱۳:۲۱
23R-7XDJ-DH2T | کابل قدرت نیمه افشان N2XRY وایر آرمور چهار رشته 4×50mm² با عایق XLPE و روکش PVC و ولتاژ نامی 0.6/1KV مغان | مغان | کابل قدرت فشار ضعیف | ۱۳ آبان ۱۴۰۵، ۱۳:۲۱
23R-KE97-P2TE | کابل قدرت مفتولی NYRY وایر آرمور چهار رشته 4×2.5mm² با عایق و روکش PVC و ولتاژ نامی 0.6/1KV مغان | مغان | کابل قدرت فشار ضعیف | ۱۳ آبان ۱۴۰۵، ۱۳:۲۱
23R-SWXT-TX18 | کابل قدرت با هادی های هم مرکز (کنسانتریک) N2XCY مسی چهار رشته 4×50mm²RM+50 با عایق XLPE و روکش PVC و ولتاژ نامی 0.6/1KV مغان | مغان | کابل قدرت فشار ضعیف | ۱۳ آبان ۱۴۰۵، ۱۳:۲۱
23R-HCCW-GGEG | کابل قدرت با هادی های هم مرکز (کنسانتریک) N2XCY مسی چهار رشته 4×16mm²RM+16 با عایق XLPE و روکش PVC و ولتاژ نامی 0.6/1KV مغان | مغان | کابل قدرت فشار ضعیف | ۱۳ آبان ۱۴۰۵، ۱۳:۲۱
23R-EXZ6-P3VV | کابل قدرت با هادی های هم مرکز (کنسانتریک) N2XCY مسی چهار رشته 4×25mm²RM+25 با عایق XLPE و روکش PVC و ولتاژ نامی 0.6/1KV مغان | مغان | کابل قدرت فشار ضعیف | ۱۳ آبان ۱۴۰۵، ۱۳:۲۱
23R-6DE8-DQ82 | کابل قدرت با هادی های هم مرکز (کنسانتریک) N2XCY مسی چهار رشته 4×4mm²RE+4 با عایق XLPE و روکش PVC و ولتاژ نامی 0.6/1KV مغان | مغان | کابل قدرت فشار ضعیف | ۱۳ آبان ۱۴۰۵، ۱۳:۲۱
23R-5K51-P4WE | کابل قدرت نیمه افشان N2XY نصب ثابت چهار رشته 4×120mm² با عایق XLPE و روکش PVC و ولتاژ نامی 0.6/1KV مغان | مغان | کابل قدرت فشار ضعیف | ۱۳ آبان ۱۴۰۵، ۱۳:۲۱
23R-X0MB-DR9D | کابل قدرت نیمه افشان N2XY نصب ثابت چهار رشته 4×35mm² با عایق XLPE و روکش PVC و ولتاژ نامی 0.6/1KV مغان | مغان | کابل قدرت فشار ضعیف | ۱۳ آبان ۱۴۰۵، ۱۳:۲۱
23R-AG7D-3BP3 | کابل قدرت مفتولی N2XY نصب ثابت چهار رشته 4×6mm² با عایق XLPE و روکش PVC و ولتاژ نامی 0.6/1KV مغان | مغان | کابل قدرت فشار ضعیف | ۱۳ آبان ۱۴۰۵، ۱۳:۲۱
23R-219M-TZ3V | کابل قدرت نیمه افشان N2XY نصب ثابت چهار رشته 4×16mm² با عایق XLPE و روکش PVC و ولتاژ نامی 0.6/1KV مغان | مغان | کابل قدرت فشار ضعیف | ۱۳ آبان ۱۴۰۵، ۱۳:۲۱
23R-K6B0-P5XG | کابل قدرت نیمه افشان N2XY نصب ثابت چهار رشته 4×25mm² با عایق XLPE و روکش PVC و ولتاژ نامی 0.6/1KV مغان | مغان | کابل قدرت فشار ضعیف | ۱۳ آبان ۱۴۰۵، ۱۳:۲۱
23R-CWMV-VT6B | کابل قدرت مفتولی NYY نصب ثابت 4×4mm² با عایق و روکش PVC و ولتاژ نامی 0.6/1KV زرسیم | زر سیم | کابل قدرت فشار ضعیف | ۱۳ آبان ۱۴۰۵، ۱۳:۲۱
23R-4C7X-HDKA | کابل قدرت مفتولی NYY نصب ثابت 4×2.5mm² با عایق و روکش PVC و ولتاژ نامی 0.6/1KV زرسیم | زر سیم | کابل قدرت فشار ضعیف | ۱۳ آبان ۱۴۰۵، ۱۳:۲۱
23R-VKTT-VV77 | کابل قدرت مفتولی NYY نصب ثابت 4×6mm² با عایق و روکش PVC و ولتاژ نامی 0.6/1KV زرسیم | زر سیم | کابل قدرت فشار ضعیف | ۱۳ آبان ۱۴۰۵، ۱۳:۲۱
23R-K3DW-HEM6 | کابل قدرت نیمه افشان NYY نصب ثابت 4×4mm² با عایق و روکش PVC و ولتاژ نامی 0.6/1KV زرسیم | زر سیم | کابل قدرت فشار ضعیف | ۱۳ آبان ۱۴۰۵، ۱۳:۲۱
23R-J6WD-DGF7 | کابل قدرت آلومینیومی نیمه افشان NA2XBY نصب ثابت نوار آرمور 4×150mm² با ولتاژ نامی 0.6/1KV با عایق XLPE و روکش PVC همدان | سیم و کابل همدان | کابل قدرت فشار ضعیف | ۱۳ آبان ۱۴۰۵، ۱۳:۲۱
23R-37HY-TQ9M | کابل قدرت آلومینیومی نیمه افشان NA2XBY نصب ثابت نوار آرمور 4×240mm² با ولتاژ نامی 0.6/1KV با عایق XLPE و روکش PVC همدان | سیم و کابل همدان | کابل قدرت فشار ضعیف | ۱۳ آبان ۱۴۰۵، ۱۳:۲۱
23R-G4KA-QY3Q | کابل قدرت آلومینیومی نیمه افشان NA2XBY نصب ثابت نوار آرمور 4×120mm² با ولتاژ نامی 0.6/1KV با عایق XLPE و روکش PVC همدان | سیم و کابل همدان | کابل قدرت فشار ضعیف | ۱۳ آبان ۱۴۰۵، ۱۳:۲۱
23R-15MP-34XN | کابل قدرت آلومینیومی نیمه افشان NA2XBY نصب ثابت نوار آرمور 4×70mm² با ولتاژ نامی 0.6/1KV با عایق XLPE و روکش PVC همدان | سیم و کابل همدان | کابل قدرت فشار ضعیف | ۱۳ آبان ۱۴۰۵، ۱۳:۲۱
23R-YN7S-TRA6 | کابل قدرت آلومینیومی نیمه افشان NA2XBY نصب ثابت نوار آرمور 4×95mm² با ولتاژ نامی 0.6/1KV با عایق XLPE و روکش PVC همدان | سیم و کابل همدان | کابل قدرت فشار ضعیف | ۱۳ آبان ۱۴۰۵، ۱۳:۲۱
23R-PAP3-GBQY | کابل قدرت آلومینیومی نیمه افشان NA2XBY نصب ثابت نوار آرمور 4×25mm² با ولتاژ نامی 0.6/1KV با عایق XLPE و روکش PVC همدان | سیم و کابل همدان | کابل قدرت فشار ضعیف | ۱۳ آبان ۱۴۰۵، ۱۳:۲۱
23R-FVS5-QZ4S | کابل قدرت آلومینیومی نیمه افشان NA2XBY نصب ثابت نوار آرمور 4×16mm² با ولتاژ نامی 0.6/1KV با عایق XLPE و روکش PVC همدان | سیم و کابل همدان | کابل قدرت فشار ضعیف | ۱۳ آبان ۱۴۰۵، ۱۳:۲۱
23R-7B8F-DJHS | کابل قدرت آلومینیومی نیمه افشان NA2XBY نصب ثابت نوار آرمور 4×10mm² با ولتاژ نامی 0.6/1KV با عایق XLPE و روکش PVC همدان | سیم و کابل همدان | کابل قدرت فشار ضعیف | ۱۳ آبان ۱۴۰۵، ۱۳:۲۱
23R-WRTH-35Y1 | کابل قدرت آلومینیومی نیمه افشان NA2XBY نصب ثابت نوار آرمور 4×50mm² با ولتاژ نامی 0.6/1KV با عایق XLPE و روکش PVC همدان | سیم و کابل همدان | کابل قدرت فشار ضعیف | ۱۳ آبان ۱۴۰۵، ۱۳:۲۱
23R-M8DR-TSBS | کابل قدرت آلومینیومی نیمه افشان NA2XBY نصب ثابت نوار آرمور 4×1.5mm² با ولتاژ نامی 0.6/1KV با عایق XLPE و روکش PVC همدان | سیم و کابل همدان | کابل قدرت فشار ضعیف | ۱۳ آبان ۱۴۰۵، ۱۳:۲۱
23R-DSW2-GCRM | کابل قدرت نیمه افشان N2XBY نصب ثابت نوار آرمور 4×150mm² با ولتاژ نامی 0.6/1KV با عایق XLPE و روکش PVC همدان | سیم و کابل همدان | کابل قدرت فشار ضعیف | ۱۳ آبان ۱۴۰۵، ۱۳:۲۱
23R-59F4-P05M | کابل قدرت آلومینیومی نیمه افشان NA2XBY نصب ثابت نوار آرمور 4×6mm² با ولتاژ نامی 0.6/1KV با عایق XLPE و روکش PVC همدان | سیم و کابل همدان | کابل قدرت فشار ضعیف | ۱۳ آبان ۱۴۰۵، ۱۳:۲۱
23R-JYYE-DKJ0 | کابل قدرت آلومینیومی نیمه افشان NA2XBY نصب ثابت نوار آرمور 4×4mm² با ولتاژ نامی 0.6/1KV با عایق XLPE و روکش PVC همدان | سیم و کابل همدان | کابل قدرت فشار ضعیف | ۱۳ آبان ۱۴۰۵، ۱۳:۲۱
23R-AE0G-36Z3 | کابل قدرت نیمه افشان N2XBY نصب ثابت نوار آرمور 4×240mm² با ولتاژ نامی 0.6/1KV با عایق XLPE و روکش PVC همدان | سیم و کابل همدان | کابل قدرت فشار ضعیف | ۱۳ آبان ۱۴۰۵، ۱۳:۲۱
23R-3ZKV-TTCJ | کابل قدرت نیمه افشان N2XBY نصب ثابت نوار آرمور 4×70mm² با ولتاژ نامی 0.6/1KV با عایق XLPE و روکش PVC همدان | سیم و کابل همدان | کابل قدرت فشار ضعیف | ۱۳ آبان ۱۴۰۵، ۱۳:۲۱
23R-VF2X-GDSR | کابل قدرت نیمه افشان N2XBY نصب ثابت نوار آرمور 4×50mm² با ولتاژ نامی 0.6/1KV با عایق XLPE و روکش PVC همدان | سیم و کابل همدان | کابل قدرت فشار ضعیف | ۱۳ آبان ۱۴۰۵، ۱۳:۲۱
23R-GWN7-P16Q | کابل قدرت نیمه افشان N2XBY نصب ثابت نوار آرمور 4×25mm² با ولتاژ نامی 0.6/1KV با عایق XLPE و روکش PVC همدان | سیم و کابل همدان | کابل قدرت فشار ضعیف | ۱۳ آبان ۱۴۰۵، ۱۳:۲۱
23R-8C49-DMKY | کابل قدرت نیمه افشان N2XBY نصب ثابت نوار آرمور 4×120mm² با ولتاژ نامی 0.6/1KV با عایق XLPE و روکش PVC همدان | سیم و کابل همدان | کابل قدرت فشار ضعیف | ۱۳ آبان ۱۴۰۵، ۱۳:۲۱
23R-1XPK-380K | کابل قدرت نیمه افشان N2XBY نصب ثابت نوار آرمور 4×4mm² با ولتاژ نامی 0.6/1KV با عایق XLPE و روکش PVC همدان | سیم و کابل همدان | کابل قدرت فشار ضعیف | ۱۳ آبان ۱۴۰۵، ۱۳:۲۱
23R-YJST-TVDT | کابل قدرت نیمه افشان N2XBY نصب ثابت نوار آرمور 4×10mm² با ولتاژ نامی 0.6/1KV با عایق XLPE و روکش PVC همدان | سیم و کابل همدان | کابل قدرت فشار ضعیف | ۱۳ آبان ۱۴۰۵، ۱۳:۲۱
23R-P28W-GET1 | کابل قدرت نیمه افشان N2XBY نصب ثابت نوار آرمور 4×35mm² با ولتاژ نامی 0.6/1KV با عایق XLPE و روکش PVC همدان | سیم و کابل همدان | کابل قدرت فشار ضعیف | ۱۳ آبان ۱۴۰۵، ۱۳:۲۱
23R-FKV6-P27N | کابل قدرت نیمه افشان N2XBY نصب ثابت نوار آرمور 4×6mm² با ولتاژ نامی 0.6/1KV با عایق XLPE و روکش PVC همدان | سیم و کابل همدان | کابل قدرت فشار ضعیف | ۱۳ آبان ۱۴۰۵، ۱۳:۲۱
23R-73A8-DNMV | کابل قدرت نیمه افشان N2XBY نصب ثابت نوار آرمور 4×1.5mm² با ولتاژ نامی 0.6/1KV با عایق XLPE و روکش PVC همدان | سیم و کابل همدان | کابل قدرت فشار ضعیف | ۱۳ آبان ۱۴۰۵، ۱۳:۲۱
23R-WGWJ-391V | کابل قدرت مفتولی N2XBY نصب ثابت نوار آرمور 4×1.5mm² با ولتاژ نامی 0.6/1KV با عایق XLPE و روکش PVC همدان | سیم و کابل همدان | کابل قدرت فشار ضعیف | ۱۳ آبان ۱۴۰۵، ۱۳:۲۱
23R-M0FN-TWEQ | کابل قدرت نیمه افشان N2XBY نصب ثابت نوار آرمور 4×2.5mm² با ولتاژ نامی 0.6/1KV با عایق XLPE و روکش PVC همدان | سیم و کابل همدان | کابل قدرت فشار ضعیف | ۱۳ آبان ۱۴۰۵، ۱۳:۲۱
23R-DHYZ-GFVJ | کابل قدرت مفتولی N2XBY نصب ثابت نوار آرمور 4×6mm² با ولتاژ نامی 0.6/1KV با عایق XLPE و روکش PVC همدان | سیم و کابل همدان | کابل قدرت فشار ضعیف | ۱۳ آبان ۱۴۰۵، ۱۳:۲۱
23R-5111-P38J | کابل قدرت مفتولی N2XBY نصب ثابت نوار آرمور 4×2.5mm² با ولتاژ نامی 0.6/1KV با عایق XLPE و روکش PVC همدان | سیم و کابل همدان | کابل قدرت فشار ضعیف | ۱۳ آبان ۱۴۰۵، ۱۳:۲۱
23R-JPGB-DPNY | کابل قدرت مفتولی N2XBY نصب ثابت نوار آرمور 4×4mm² با ولتاژ نامی 0.6/1KV با عایق XLPE و روکش PVC همدان | سیم و کابل همدان | کابل قدرت فشار ضعیف | ۱۳ آبان ۱۴۰۵، ۱۳:۲۱
23R-JNJD-X1GQ | کابل قدرت نیمه افشان N2XBY نصب ثابت نوار آرمور 4×2.5mm² با عایق XLPE و روکش PVC و ولتاژ نامی 0.6/1KV زرسیم | زر سیم | کابل قدرت فشار ضعیف | ۱۳ آبان ۱۴۰۵، ۱۳:۲۱
23R-A54Q-MMXG | کابل قدرت نیمه افشان N2XBY نصب ثابت نوار آرمور 4×1.5mm² با عایق XLPE و روکش PVC و ولتاژ نامی 0.6/1KV زرسیم | زر سیم | کابل قدرت فشار ضعیف | ۱۳ آبان ۱۴۰۵، ۱۳:۲۱
23R-FM18-0KEN | کابل قدرت نیمه افشان N2XBY نصب ثابت نوار آرمور 4×10mm² با عایق XLPE و روکش PVC و ولتاژ نامی 0.6/1KV زرسیم | زر سیم | کابل قدرت فشار ضعیف | ۱۳ آبان ۱۴۰۵، ۱۳:۲۱
23R-CJ4K-XZMR | کابل قدرت مفتولی N2XBY نصب ثابت نوار آرمور 4×10mm² با ولتاژ نامی 0.6/1KV با عایق XLPE و روکش PVC همدان | سیم و کابل همدان | کابل قدرت فشار ضعیف | ۱۳ آبان ۱۴۰۵، ۱۳:۲۱
23R-N091-0SVJ | کابل قدرت آلومینیومی نیمه افشان NA2XBY نصب ثابت نوار آرمور 4×35mm² با ولتاژ نامی 0.6/1KV با عایق XLPE و روکش PVC همدان | سیم و کابل همدان | کابل قدرت فشار ضعیف | ۱۳ آبان ۱۴۰۵، ۱۳:۲۱
23R-EWHR-HH4H | کابل قدرت N2XBY مسلح نوار آرمور نصب ثابت چهار رشته 4x10 RM با عایق XLPE و روکش PVC و ولتاژ نامی 0.6/1KV خراسان (افشارنژاد) | خراسان (افشارنژاد ) | کابل قدرت فشار ضعیف | ۱۳ آبان ۱۴۰۵، ۱۳:۲۱
23R-6C02-Q4HG | کابل قدرت N2XBY مسلح نوار آرمور نصب ثابت چهار رشته 4x2.5 RE با عایق XLPE و روکش PVC و ولتاژ نامی 0.6/1KV خراسان (افشارنژاد) | خراسان (افشارنژاد ) | کابل قدرت فشار ضعیف | ۱۳ آبان ۱۴۰۵، ۱۳:۲۱
23R-X3PX-Q5JZ | کابل قدرت N2XBY مسلح نوار آرمور نصب ثابت چهار رشته 4x1.5 RE با عایق XLPE و روکش PVC و ولتاژ نامی 0.6/1KV خراسان (افشارنژاد) | خراسان (افشارنژاد ) | کابل قدرت فشار ضعیف | ۱۳ آبان ۱۴۰۵، ۱۳:۲۱
23R-V4RZ-B4EZ | کابل افشان معمولی NYMHY چهار رشته 4×4mm² با ولتاژ نامی 450/750V رسا کابل | سیم و کابل رسا | کابل افشان پی‌وی‌سی | ۱۳ آبان ۱۴۰۵، ۱۳:۲۱
23R-SAZM-NJ2F | کابل سبک NYM نیمه افشان 4×16 با ولتاژ نامی 300/500V رسا کابل | سیم و کابل رسا | کابل قدرت فشار ضعیف | ۱۳ آبان ۱۴۰۵، ۱۳:۲۱
23R-Z8KD-ZZPT | کابل سبک NYM نیمه افشان 4×25 با ولتاژ نامی 300/500V رسا کابل | سیم و کابل رسا | کابل قدرت فشار ضعیف | ۱۳ آبان ۱۴۰۵، ۱۳:۲۱
23R-0EFA-K0PP | کابل قدرت مفتولی NYY نصب ثابت 4×2.5RM با ولتاژ نامی 0.6/1KV با عایق و روکش PVC با روکش میانی رسانا | رسانا | کابل قدرت فشار ضعیف | ۱۳ آبان ۱۴۰۵، ۱۳:۲۱
23R-EWKR-7TX6 | کابل قدرت مفتولی NYY نصب ثابت 4×1.5RM با ولتاژ نامی 0.6/1KV با عایق و روکش PVC با روکش میانی رسانا | رسانا | کابل قدرت فشار ضعیف | ۱۳ آبان ۱۴۰۵، ۱۳:۲۱
23R-6C23-XEA4 | کابل قدرت نیمه افشان NYY نصب ثابت 4×2.5RE با ولتاژ نامی 0.6/1KV با عایق و روکش PVC با روکش میانی رسانا | رسانا | کابل قدرت فشار ضعیف | ۱۳ آبان ۱۴۰۵، ۱۳:۲۱
23R-ZXN5-K1QX | کابل قدرت نیمه افشان NYY نصب ثابت 4×1.5RE با ولتاژ نامی 0.6/1KV با عایق و روکش PVC با روکش میانی رسانا | رسانا | کابل قدرت فشار ضعیف | ۱۳ آبان ۱۴۰۵، ۱۳:۲۱
23R-ZVKZ-RNT5 | کابل افشان معمولی NYMHY چهار رشته 4 در 1 با ولتاژ 300/500V با عایق و روکش PVC کاوه تک | کاوه تک | کابل افشان پی‌وی‌سی | ۱۳ آبان ۱۴۰۵، ۱۳:۲۱
23R-B4YK-17J8 | کابل قدرت نیمه افشان مسی NYY چهار رشته 4 در 6 با عایق و روکش PVC و ولتاژ نامی 0.6/1kV سیمیا | سیمیا کابل | کابل قدرت فشار ضعیف | ۱۳ آبان ۱۴۰۵، ۱۳:۲۱
23R-79W1-BWD3 | کابل قدرت نیمه افشان مسی NYY چهار رشته 4 در 2.5 با عایق و روکش PVC و ولتاژ نامی 0.6/1kV سیمیا | سیمیا کابل | کابل قدرت فشار ضعیف | ۱۳ آبان ۱۴۰۵، ۱۳:۲۱
23R-MEYD-7370 | کابل قدرت نیمه افشان مسی NYY چهار رشته 4 در 4 با عایق و روکش PVC و ولتاژ نامی 0.6/1kV سیمیا | سیمیا کابل | کابل قدرت فشار ضعیف | ۱۳ آبان ۱۴۰۵، ۱۳:۲۱
23R-7HJR-A5PY | کابل قدرت نیمه افشان مسی NYY چهار رشته 4 در 16 با عایق و روکش PVC و ولتاژ نامی 0.6/1kV سیمیا | سیمیا کابل | کابل قدرت فشار ضعیف | ۱۳ آبان ۱۴۰۵، ۱۳:۲۱
23R-Z152-1S3K | کابل قدرت نیمه افشان مسی NYY چهار رشته 4 در 25 با عایق و روکش PVC و ولتاژ نامی 0.6/1kV سیمیا | سیمیا کابل | کابل قدرت فشار ضعیف | ۱۳ آبان ۱۴۰۵، ۱۳:۲۱
23R-MPM4-7CGS | کابل قدرت نیمه افشان مسی NYY چهار رشته 4 در 1.5 با عایق و روکش PVC و ولتاژ نامی 0.6/1kV سیمیا | سیمیا کابل | کابل قدرت فشار ضعیف | ۱۳ آبان ۱۴۰۵، ۱۳:۲۱
23R-C67F-YZXE | کابل قدرت نیمه افشان مسی NYY چهار رشته 4 در 10 با عایق و روکش PVC و ولتاژ نامی 0.6/1kV سیمیا | سیمیا کابل | کابل قدرت فشار ضعیف | ۱۳ آبان ۱۴۰۵، ۱۳:۲۱
23R-69MN-A8SY | کابل نیمه افشان NYM چهار رشته 4 در 35 سیمیا | سیمیا کابل | کابل قدرت فشار ضعیف | ۱۳ آبان ۱۴۰۵، ۱۳:۲۱
23R-P60P-7Z26 | کابل نیمه افشان NYM چهار رشته 4 در 25 سیمیا | سیمیا کابل | کابل قدرت فشار ضعیف | ۱۳ آبان ۱۴۰۵، ۱۳:۲۱
23R-7723-K5WZ | کابل افشان تخت NYMHY-F چهار رشته 4 در 16 سیمیا | سیمیا کابل | کابل افشان پی‌وی‌سی | ۱۳ آبان ۱۴۰۵، ۱۳:۲۱
23R-BJD7-8WH8 | کابل قدرت نیمه افشان NYY(RM) چهار رشته 4 در 185 زمینی و ولتاژ 0.6/1KV با عایق PVC ستاره یزد | ستاره یزد | کابل قدرت فشار ضعیف | ۱۳ آبان ۱۴۰۵، ۱۳:۲۱
23R-33W9-EFYD | کابل قدرت نیمه افشان NYY(RM) چهار رشته 4 در 150 زمینی و ولتاژ 0.6/1KV با عایق PVC ستاره یزد | ستاره یزد | کابل قدرت فشار ضعیف | ۱۳ آبان ۱۴۰۵، ۱۳:۲۱
23R-9G0W-HA5B | کابل قدرت نیمه افشان NYY(RM) چهار رشته 4 در 120 زمینی و ولتاژ 0.6/1KV با عایق PVC ستاره یزد | ستاره یزد | کابل قدرت فشار ضعیف | ۱۳ آبان ۱۴۰۵، ۱۳:۲۱
23R-11K6-8XJY | کابل قدرت نیمه افشان NYY(RM) چهار رشته 4 در 70 زمینی و ولتاژ 0.6/1KV با عایق PVC ستاره یزد | ستاره یزد | کابل قدرت فشار ضعیف | ۱۳ آبان ۱۴۰۵، ۱۳:۲۱
23R-YH28-EGZV | کابل قدرت نیمه افشان NYY(RM) چهار رشته 4 در 95 زمینی و ولتاژ 0.6/1KV با عایق PVC ستاره یزد | ستاره یزد | کابل قدرت فشار ضعیف | ۱۳ آبان ۱۴۰۵، ۱۳:۲۱
23R-P6MJ-44CE | کابل قدرت نیمه افشان NYY(RM) چهار رشته 4 در 10 زمینی و ولتاژ 0.6/1KV با عایق PVC ستاره یزد | ستاره یزد | کابل قدرت فشار ضعیف | ۱۳ آبان ۱۴۰۵، ۱۳:۲۱
23R-FP7N-VQS8 | کابل قدرت نیمه افشان NYY(RM) چهار رشته 4 در 35 زمینی و ولتاژ 0.6/1KV با عایق PVC ستاره یزد | ستاره یزد | کابل قدرت فشار ضعیف | ۱۳ آبان ۱۴۰۵، ۱۳:۲۱
23R-77PZ-HB65 | کابل قدرت نیمه افشان NYY(RM) چهار رشته 4 در 6 زمینی و ولتاژ 0.6/1KV با عایق PVC ستاره یزد | ستاره یزد | کابل قدرت فشار ضعیف | ۱۳ آبان ۱۴۰۵، ۱۳:۲۱
23R-WMS1-8YKA | کابل قدرت مفتولی NYY(RE) چهار رشته 4 در 4 زمینی و ولتاژ 0.6/1KV با عایق PVC ستاره یزد | ستاره یزد | کابل قدرت فشار ضعیف | ۱۳ آبان ۱۴۰۵، ۱۳:۲۱
23R-M48B-EJ0A | کابل قدرت مفتولی NYY(RE) چهار رشته 4 در 10 زمینی و ولتاژ 0.6/1KV با عایق PVC ستاره یزد | ستاره یزد | کابل قدرت فشار ضعیف | ۱۳ آبان ۱۴۰۵، ۱۳:۲۱
23R-DNVD-45D6 | کابل قدرت نیمه افشان NYY(RM) چهار رشته 4 در 16 زمینی و ولتاژ 0.6/1KV با عایق PVC ستاره یزد | ستاره یزد | کابل قدرت فشار ضعیف | ۱۳ آبان ۱۴۰۵، ۱۳:۲۱
23R-55DM-VRTZ | کابل قدرت مفتولی NYY(RE) چهار رشته 4 در 2.5 زمینی و ولتاژ 0.6/1KV با عایق PVC ستاره یزد | ستاره یزد | کابل قدرت فشار ضعیف | ۱۳ آبان ۱۴۰۵، ۱۳:۲۱
23R-JTWY-HC7D | کابل قدرت مفتولی NYY(RE) چهار رشته 4 در 1.5 زمینی و ولتاژ 0.6/1KV با عایق PVC ستاره یزد | ستاره یزد | کابل قدرت فشار ضعیف | ۱۳ آبان ۱۴۰۵، ۱۳:۲۱
23R-AAF0-8ZMC | کابل قدرت مفتولی NYY(RE) چهار رشته 4 در 6 زمینی و ولتاژ 0.6/1KV با عایق PVC ستاره یزد | ستاره یزد | کابل قدرت فشار ضعیف | ۱۳ آبان ۱۴۰۵، ۱۳:۲۱
23R-3VYA-EK17 | کابل قدرت نیمه افشان NYY(RM) چهار رشته 4 در 50 زمینی و ولتاژ 0.6/1KV با عایق PVC ستاره یزد | ستاره یزد | کابل قدرت فشار ضعیف | ۱۳ آبان ۱۴۰۵، ۱۳:۲۱
23R-M9M5-X42X | کابل قدرت افشان NYMHY چهار رشته 4 در 35 شیرکوه یزد | شیرکوه | کابل قدرت فشار ضعیف | ۱۳ آبان ۱۴۰۵، ۱۳:۲۱
23R-XZHF-0ANZ | کابل کنترل NYSLCY افشان شیلد دار چهار رشته 4 در 2.5 شیرکوه یزد | شیرکوه | کابل کنترل | ۱۳ آبان ۱۴۰۵، ۱۳:۲۱
23R-NF3H-7Y2Z | کابل کنترل NYSLCY افشان شیلد دار چهار رشته 4 در 1 شیرکوه یزد | شیرکوه | کابل کنترل | ۱۳ آبان ۱۴۰۵، ۱۳:۲۱
23R-2WJR-XHFS | کابل کنترل NYSLCY افشان شیلد دار چهار رشته 4 در 0.75 شیرکوه یزد | شیرکوه | کابل کنترل | ۱۳ آبان ۱۴۰۵، ۱۳:۲۱
23R-TC52-K4WF | کابل کنترل NYSLCY افشان شیلد دار چهار رشته 4 در 0.5 شیرکوه یزد | شیرکوه | کابل کنترل | ۱۳ آبان ۱۴۰۵، ۱۳:۲۱
23R-0JAE-6599 | کابل کنترل NYSLY افشان چهار رشته 4 در 1.5 شیرکوه یزد | شیرکوه | کابل کنترل | ۱۳ آبان ۱۴۰۵، ۱۳:۲۱
23R-HKFV-KC3R | کابل کنترل NYSLY افشان چهار رشته 4 در 1 شیرکوه یزد | شیرکوه | کابل کنترل | ۱۳ آبان ۱۴۰۵، ۱۳:۲۱
23R-QH2G-XSQ9 | کابل کنترل NYSLY افشان چهار رشته 4 در 2.5 شیرکوه یزد | شیرکوه | کابل کنترل | ۱۳ آبان ۱۴۰۵، ۱۳:۲۱
23R-VA74-T79Z | کابل افشان NYMHY مسی 4 رشته ای 4 در 1.5 مخصوص کولر سفید رنگ سیمپود | سیمپود |  | ۱۳ آبان ۱۴۰۵، ۱۳:۲۱
23R-GVPE-HTPZ | کابل افشان NYMHY مسی 4 رشته ای 4 در 1 مخصوص کولر سفید رنگ سیمپود | سیمپود |  | ۱۳ آبان ۱۴۰۵، ۱۳:۲۱
23R-PSD7-T8A8 | کابل افشان NYMHY مسی 4 رشته ای 4 در 4 سیمپود | سیمپود |  | ۱۳ آبان ۱۴۰۵، ۱۳:۲۱
23R-EEW9-HVQ7 | کابل افشان NYMHY مسی 4 رشته ای 4 در 10 سیمپود | سیمپود |  | ۱۳ آبان ۱۴۰۵، ۱۳:۲۱
23R-7YEK-QF4Z | کابل افشان NYMHY مسی 4 رشته ای 4 در 35 سیمپود | سیمپود |  | ۱۳ آبان ۱۴۰۵، ۱۳:۲۱
23R-ZFHN-D2HV | کابل افشان NYMHY مسی 4 رشته ای 4 در 1.5 سیمپود | سیمپود |  | ۱۳ آبان ۱۴۰۵، ۱۳:۲۱
23R-CCK6-T9BV | کابل افشان NYMHY مسی 4 رشته ای 4 در 1 سیمپود | سیمپود |  | ۱۳ آبان ۱۴۰۵، ۱۳:۲۱
23R-5W28-HWRY | کابل افشان NYMHY مسی 4 رشته ای 4 در 2.5 سیمپود | سیمپود |  | ۱۳ آبان ۱۴۰۵، ۱۳:۲۱
23R-XDMJ-QG5M | کابل افشان NYMHY مسی 4 رشته ای 4 در 25 سیمپود | سیمپود |  | ۱۳ آبان ۱۴۰۵، ۱۳:۲۱
23R-AX7M-D3JB | کابل افشان NYMHY مسی 4 رشته ای 4 در 6 سیمپود | سیمپود |  | ۱۳ آبان ۱۴۰۵، ۱۳:۲۱
23R-3JPY-4PZ0 | کابل افشان NYMHY مسی 4 رشته ای 4 در 0.75 سیمپود | سیمپود |  | ۱۳ آبان ۱۴۰۵، ۱۳:۲۱
23R-3AVW-4V0T | کابل افشان سبک NYLHY چهار رشته 4×1mm² با ولتاژ نامی 300/500V نوتاش | نوتاش / شیراز 8 | کابل افشان پی‌وی‌سی | ۱۳ آبان ۱۴۰۵، ۱۳:۲۱
23R-ADAQ-DAP3 | کابل افشان معمولی NYMHY چهار رشته 4×16mm² با ولتاژ نامی 450/750V نوتاش | نوتاش / شیراز 8 | کابل افشان پی‌وی‌سی | ۱۳ آبان ۱۴۰۵، ۱۳:۲۱
23R-32XS-4Y3R | کابل افشان معمولی NYMHY چهار رشته 4×6mm² با ولتاژ نامی 450/750V نوتاش | نوتاش / شیراز 8 | کابل افشان پی‌وی‌سی | ۱۳ آبان ۱۴۰۵، ۱۳:۲۱
23R-RJC0-THGY | کابل افشان معمولی NYMHY چهار رشته 4×10mm² با ولتاژ نامی 450/750V نوتاش | نوتاش / شیراز 8 | کابل افشان پی‌وی‌سی | ۱۳ آبان ۱۴۰۵، ۱۳:۲۱
23R-10GP-DBQK | کابل افشان معمولی NYMHY چهار رشته 4×4mm² با ولتاژ نامی 450/750V نوتاش | نوتاش / شیراز 8 | کابل افشان پی‌وی‌سی | ۱۳ آبان ۱۴۰۵، ۱۳:۲۱
23R-EYVW-GF7N | کابل افشان معمولی NYMHY چهار رشته 4×6mm² با ولتاژ نامی 450/750V دیاکو | سیم و کابل دیاکو | کابل افشان پی‌وی‌سی | ۱۳ آبان ۱۴۰۵، ۱۳:۲۱
23R-CWYN-TWVJ | کابل افشان سبک NYLHY چهار رشته 4×1mm² با ولتاژ نامی 300/500V دیاکو | سیم و کابل دیاکو | کابل افشان پی‌وی‌سی | ۱۳ آبان ۱۴۰۵، ۱۳:۲۱
23R-XXG1-P3NB | کابل افشان معمولی NYMHY چهار رشته 4×10mm² با ولتاژ نامی 450/750V دیاکو | سیم و کابل دیاکو | کابل افشان پی‌وی‌سی | ۱۳ آبان ۱۴۰۵، ۱۳:۲۱
23R-K3QY-GH95 | کابل افشان معمولی NYMHY چهار رشته 4×16mm² با ولتاژ نامی 450/750V دیاکو | سیم و کابل دیاکو | کابل افشان پی‌وی‌سی | ۱۳ آبان ۱۴۰۵، ۱۳:۲۱
23R-009A-DR3C | کابل افشان معمولی NYMHY چهار رشته 4×4mm² با ولتاژ نامی 450/750V دیاکو | سیم و کابل دیاکو | کابل افشان پی‌وی‌سی | ۱۳ آبان ۱۴۰۵، ۱۳:۲۱
23R-6YEW-P8TM | کابل سبک NYM نیمه افشان 4×35 با ولتاژ نامی 300/500V رسا کابل | سیم و کابل رسا | کابل قدرت فشار ضعیف | ۱۳ آبان ۱۴۰۵، ۱۳:۲۱
23R-KKBM-GQF6 | کابل قدرت مفتولی NYY نصب ثابت 4×2.5mm² با ولتاژ نامی 0.6/1KV با عایق و روکش PVC رسا کابل | سیم و کابل رسا | کابل قدرت فشار ضعیف | ۱۳ آبان ۱۴۰۵، ۱۳:۲۱
23R-0GD0-DY9C | کابل سبک NYM مفتولی 4×6 با ولتاژ نامی 300/500V رسا کابل | سیم و کابل رسا | کابل قدرت فشار ضعیف | ۱۳ آبان ۱۴۰۵، ۱۳:۲۱
23R-G91E-S86Z | کابل قدرت نیمه افشان NYY نصب ثابت 4×2.5mm² با ولتاژ نامی 0.6/1KV با عایق و روکش PVC رسا کابل | سیم و کابل رسا | کابل قدرت فشار ضعیف | ۱۳ آبان ۱۴۰۵، ۱۳:۲۱
23R-9YKG-GVKP | کابل قدرت نیمه افشان NYY نصب ثابت 4×50mm² با ولتاژ نامی 0.6/1KV با عایق و روکش PVC رسا کابل | سیم و کابل رسا | کابل قدرت فشار ضعیف | ۱۳ آبان ۱۴۰۵، ۱۳:۲۱
23R-YZNW-C2D9 | کابل قدرت نیمه افشان NYY نصب ثابت 4×35mm² با ولتاژ نامی 0.6/1KV با عایق و روکش PVC رسا کابل | سیم و کابل رسا | کابل قدرت فشار ضعیف | ۱۳ آبان ۱۴۰۵، ۱۳:۲۱
23R-PF46-3NT6 | کابل قدرت نیمه افشان NYY نصب ثابت 4×25mm² با ولتاژ نامی 0.6/1KV با عایق و روکش PVC رسا کابل | سیم و کابل رسا | کابل قدرت فشار ضعیف | ۱۳ آبان ۱۴۰۵، ۱۳:۲۱
23R-7DSK-GWMS | کابل قدرت مفتولی NYY نصب ثابت 4×6mm² با ولتاژ نامی 0.6/1KV با عایق و روکش PVC رسا کابل | سیم و کابل رسا | کابل قدرت فشار ضعیف | ۱۳ آبان ۱۴۰۵، ۱۳:۲۱
23R-WX8N-PG16 | کابل قدرت مفتولی NYY نصب ثابت 4×4mm² با ولتاژ نامی 0.6/1KV با عایق و روکش PVC رسا کابل | سیم و کابل رسا | کابل قدرت فشار ضعیف | ۱۳ آبان ۱۴۰۵، ۱۳:۲۱
23R-RHG0-3QW7 | کابل سبک NYM مفتولی 4×1.5 با ولتاژ نامی 300/500V رسا کابل | سیم و کابل رسا | کابل قدرت فشار ضعیف | ۱۳ آبان ۱۴۰۵، ۱۳:۲۱
23R-164Q-PJ3M | کابل قدرت نیمه افشان NYY نصب ثابت 4×1.5mm² با ولتاژ نامی 0.6/1KV با عایق و روکش PVC رسا کابل | سیم و کابل رسا | کابل قدرت فشار ضعیف | ۱۳ آبان ۱۴۰۵، ۱۳:۲۱
23R-53H6-SGEB | کابل قدرت نیمه افشان NYY نصب ثابت 4×4mm² با ولتاژ نامی 0.6/1KV با عایق و روکش PVC رسا کابل | سیم و کابل رسا | کابل قدرت فشار ضعیف | ۱۳ آبان ۱۴۰۵، ۱۳:۲۱
23R-JK08-Z3V7 | کابل قدرت نیمه افشان NYY نصب ثابت 4×95mm² با ولتاژ نامی 0.6/1KV با عایق و روکش PVC رسا کابل | سیم و کابل رسا | کابل قدرت فشار ضعیف | ۱۳ آبان ۱۴۰۵، ۱۳:۲۱
23R-A0JJ-PQ81 | کابل قدرت نیمه افشان NYY نصب ثابت 4×6mm² با ولتاژ نامی 0.6/1KV با عایق و روکش PVC رسا کابل | سیم و کابل رسا | کابل قدرت فشار ضعیف | ۱۳ آبان ۱۴۰۵، ۱۳:۲۱
23R-3G5M-CANZ | کابل قدرت نیمه افشان NYY نصب ثابت 4×120mm² با ولتاژ نامی 0.6/1KV با عایق و روکش PVC رسا کابل | سیم و کابل رسا | کابل قدرت فشار ضعیف | ۱۳ آبان ۱۴۰۵، ۱۳:۲۱
23R-GH71-SHFX | کابل قدرت نیمه افشان NYY نصب ثابت 4×10mm² با ولتاژ نامی 0.6/1KV با عایق و روکش PVC رسا کابل | سیم و کابل رسا | کابل قدرت فشار ضعیف | ۱۳ آبان ۱۴۰۵، ۱۳:۲۱
23R-86PB-Z4WP | کابل قدرت نیمه افشان NYY نصب ثابت 4×70mm² با ولتاژ نامی 0.6/1KV با عایق و روکش PVC رسا کابل | سیم و کابل رسا | کابل قدرت فشار ضعیف | ۱۳ آبان ۱۴۰۵، ۱۳:۲۱
23R-1QSD-PR9G | کابل قدرت نیمه افشان NYY نصب ثابت 4×16mm² با ولتاژ نامی 0.6/1KV با عایق و روکش PVC رسا کابل | سیم و کابل رسا | کابل قدرت فشار ضعیف | ۱۳ آبان ۱۴۰۵، ۱۳:۲۱
23R-PMTS-3Z36 | کابل قدرت مفتولی NYY نصب ثابت 4×10mm² با ولتاژ نامی 0.6/1KV با عایق و روکش PVC رسا کابل | سیم و کابل رسا | کابل قدرت فشار ضعیف | ۱۳ آبان ۱۴۰۵، ۱۳:۲۱
23R-MTHP-CCQH | کابل قدرت مفتولی NYY نصب ثابت 4×1.5mm² با ولتاژ نامی 0.6/1KV با عایق و روکش PVC رسا کابل | سیم و کابل رسا | کابل قدرت فشار ضعیف | ۱۳ آبان ۱۴۰۵، ۱۳:۲۱
23R-JQ62-GAAQ | کابل افشان سنگین NYMHY چهار رشته 4 در 25 با ولتاژ 450/750V با عایق و روکش PVC کاوه تک | کاوه تک | کابل افشان پی‌وی‌سی | ۱۳ آبان ۱۴۰۵، ۱۳:۲۱
23R-A494-QXQQ | کابل افشان سنگین NYMHY چهار رشته 4 در 16 با ولتاژ 450/750V با عایق و روکش PVC کاوه تک | کاوه تک | کابل افشان پی‌وی‌سی | ۱۳ آبان ۱۴۰۵، ۱۳:۲۱
23R-3NRE-DH4K | کابل افشان سنگین NYMHY چهار رشته 4 در 10 با ولتاژ 450/750V با عایق و روکش PVC کاوه تک | کاوه تک | کابل افشان پی‌وی‌سی | ۱۳ آبان ۱۴۰۵، ۱۳:۲۱
23R-V5AG-34HK | کابل افشان سنگین NYMHY چهار رشته 4 در 6 با ولتاژ 450/750V با عایق و روکش PVC کاوه تک | کاوه تک | کابل افشان پی‌وی‌سی | ۱۳ آبان ۱۴۰۵، ۱۳:۲۱
23R-GTXV-TQY6 | کابل افشان سنگین NYMHY چهار رشته 4 در 4 با ولتاژ 450/750V با عایق و روکش PVC کاوه تک | کاوه تک | کابل افشان پی‌وی‌سی | ۱۳ آبان ۱۴۰۵، ۱۳:۲۱
23R-8ACX-GBBF | کابل افشان سنگین NYMHY چهار رشته 4 در 2.5 با ولتاژ 450/750V با عایق و روکش PVC کاوه تک | کاوه تک | کابل افشان پی‌وی‌سی | ۱۳ آبان ۱۴۰۵، ۱۳:۲۱
23R-1VZ7-QYRZ | کابل افشان سنگین NYMHY چهار رشته 4 در 1.5 با ولتاژ 450/750V با عایق و روکش PVC کاوه تک | کاوه تک | کابل افشان پی‌وی‌سی | ۱۳ آبان ۱۴۰۵، ۱۳:۲۱
23R-VXDD-37MF | کابل قدرت افشان NYMHY چهار رشته 4 در 25 با ولتاژ 0.6/1KV با عایق و روکش PVC کاوه تک | کاوه تک | کابل قدرت فشار ضعیف | ۱۳ آبان ۱۴۰۵، ۱۳:۲۱
23R-JAP5-SAG1 | کابل کولر مفتولی NYY چهار رشته 4 در 1.5 با ولتاژ 300/450V با عایق و روکش PVC کاوه تک | کاوه تک | کابل افشان پی‌وی‌سی | ۱۳ آبان ۱۴۰۵، ۱۳:۲۱
23R-G8DX-3R4T | کابل کولر مفتولی NYY چهار رشته 4 در 1 با ولتاژ 300/450V با عایق و روکش PVC کاوه تک | کاوه تک | کابل افشان پی‌وی‌سی | ۱۳ آبان ۱۴۰۵، ۱۳:۲۱
23R-WWN9-GZZR | کابل قدرت افشان NYMHY چهار رشته 4 در 35 با ولتاژ 0.6/1KV با عایق و روکش PVC کاوه تک | کاوه تک | کابل قدرت فشار ضعیف | ۱۳ آبان ۱۴۰۵، ۱۳:۲۱
23R-EQAD-28MQ | کابل مفتولی زیر گچی NYY چهار رشته 4 در 2.5 با ولتاژ 450/750V با عایق و روکش PVC کاوه تک | کاوه تک | کابل قدرت فشار ضعیف | ۱۳ آبان ۱۴۰۵، ۱۳:۲۱
23R-VPD5-KZWN | کابل قدرت آلومینیوم NA2XRY (SM) آرموردار چهار رشته 4 در 120 زمینی و ولتاژ 0.6/1KV با عایق XLPE ستاره یزد | ستاره یزد | کابل قدرت فشار ضعیف | ۱۳ آبان ۱۴۰۵، ۱۳:۲۱
23R-K7WF-9K9K | کابل قدرت آلومینیوم NA2XRY (SM) آرموردار چهار رشته 4 در 70 زمینی و ولتاژ 0.6/1KV با عایق XLPE ستاره یزد | ستاره یزد | کابل قدرت فشار ضعیف | ۱۳ آبان ۱۴۰۵، ۱۳:۲۱
23R-8QEH-F6PV | کابل قدرت آلومینیوم NA2XRY (SM) آرموردار چهار رشته 4 در 95 زمینی و ولتاژ 0.6/1KV با عایق XLPE ستاره یزد | ستاره یزد | کابل قدرت فشار ضعیف | ۱۳ آبان ۱۴۰۵، ۱۳:۲۱
23R-04HV-6T3J | کابل قدرت آلومینیوم NA2XRY (SM) آرموردار چهار رشته 4 در 35 زمینی و ولتاژ 0.6/1KV با عایق XLPE ستاره یزد | ستاره یزد | کابل قدرت فشار ضعیف | ۱۳ آبان ۱۴۰۵، ۱۳:۲۱
23R-SM02-WDGG | کابل قدرت آلومینیوم NA2XRY (SM) آرموردار چهار رشته 4 در 50 زمینی و ولتاژ 0.6/1KV با عایق XLPE ستاره یزد | ستاره یزد | کابل قدرت فشار ضعیف | ۱۳ آبان ۱۴۰۵، ۱۳:۲۱
23R-H5K4-J0XD | کابل قدرت آلومینیوم NA2XRY (SM) آرموردار چهار رشته 4 در 16 زمینی و ولتاژ 0.6/1KV با عایق XLPE ستاره یزد | ستاره یزد | کابل قدرت فشار ضعیف | ۱۳ آبان ۱۴۰۵، ۱۳:۲۱
23R-QH4G-23G0 | کابل افشان معمولی NYMHY چهار رشته 4 در 0.75 دامغان | دامغان | کابل افشان پی‌وی‌سی | ۱۳ آبان ۱۴۰۵، ۱۳:۲۱
23R-F6QV-SPXE | کابل قدرت افشان NYMHY چهار رشته 4 در 35 دامغان | دامغان | کابل قدرت فشار ضعیف | ۱۳ آبان ۱۴۰۵، ۱۳:۲۱
23R-J5CW-ZBB2 | کابل قدرت افشان NYMHY چهار رشته 4 در 25 دامغان | دامغان | کابل قدرت فشار ضعیف | ۱۳ آبان ۱۴۰۵، ۱۳:۲۱
23R-3AE8-CJ5R | کابل قدرت افشان NYMHY چهار رشته 4 در 2.5 دامغان | دامغان | کابل قدرت فشار ضعیف | ۱۳ آبان ۱۴۰۵، ۱۳:۲۱
23R-9RJZ-ZCCF | کابل قدرت افشان NYMHY چهار رشته 4 در 4 دامغان | دامغان | کابل قدرت فشار ضعیف | ۱۳ آبان ۱۴۰۵، ۱۳:۲۱
23R-1851-PZSC | کابل قدرت افشان NYMHY چهار رشته 4 در 10 دامغان | دامغان | کابل قدرت فشار ضعیف | ۱۳ آبان ۱۴۰۵، ۱۳:۲۱
23R-YHP4-CP91 | کابل مفتولی NYM چهار رشته 4 در 10 و کلاس هادی 1 نیرو کابل البرز | نیرو کابل البرز | کابل قدرت فشار ضعیف | ۱۳ آبان ۱۴۰۵، ۱۳:۲۱
23R-GV7K-SZ57 | کابل مفتولی NYM چهار رشته 4 در 6 و کلاس هادی 1 نیرو کابل البرز | نیرو کابل البرز | کابل قدرت فشار ضعیف | ۱۳ آبان ۱۴۰۵، ۱۳:۲۱
23R-808P-ZNNB | کابل مفتولی NYM چهار رشته 4 در 16 و کلاس هادی 1 نیرو کابل البرز | نیرو کابل البرز | کابل قدرت فشار ضعیف | ۱۳ آبان ۱۴۰۵، ۱۳:۲۱
23R-W4NC-56NH | کابل افشان NYMHY چهار رشته 4 در 4 زیتون | زیتون | کابل افشان پی‌وی‌سی | ۱۳ آبان ۱۴۰۵، ۱۳:۲۱
23R-S5T8-4BS5 | کابل مفتولی زیر گچی NYY چهار رشته 4 در 1.5 با ولتاژ 450/750V با عایق و روکش PVC کاوه تک | کاوه تک | کابل قدرت فشار ضعیف | ۱۳ آبان ۱۴۰۵، ۱۳:۲۱
23R-X9MY-Q71X | کابل مفتولی زیر گچی NYY چهار رشته 4 در 1 با ولتاژ 450/750V با عایق و روکش PVC کاوه تک | کاوه تک | کابل قدرت فشار ضعیف | ۱۳ آبان ۱۴۰۵، ۱۳:۲۱
23R-HX3A-T8FN | کابل قدرت افشان NYMHY چهار رشته 4 در 6 با ولتاژ 0.6/1KV با عایق و روکش PVC کاوه تک | کاوه تک | کابل قدرت فشار ضعیف | ۱۳ آبان ۱۴۰۵، ۱۳:۲۱
23R-ZKQR-D2PY | کابل قدرت افشان NYMHY چهار رشته 4 در 1.5 با ولتاژ 0.6/1KV با عایق و روکش PVC کاوه تک | کاوه تک | کابل قدرت فشار ضعیف | ۱۳ آبان ۱۴۰۵، ۱۳:۲۱
23R-E7ZG-PHHD | کابل قدرت مفتولی NYY چهار رشته 4 در 6 (RE) با عایق و روکش PVC با ولتاژ 0.6/1KV بهسیم | بهسیم | کابل قدرت فشار ضعیف | ۱۳ آبان ۱۴۰۵، ۱۳:۲۱
23R-7QET-C4YC | کابل قدرت مفتولی NYY چهار رشته 4 در 1.5 (RE) با عایق و روکش PVC با ولتاژ 0.6/1KV بهسیم | بهسیم | کابل قدرت فشار ضعیف | ۱۳ آبان ۱۴۰۵، ۱۳:۲۱
23R-AT7Z-3SCE | کابل قدرت نیمه افشان NYY چهار رشته 4 در 16 (RM) با عایق و روکش PVC با ولتاژ 0.6/1KV بهسیم | بهسیم | کابل قدرت فشار ضعیف | ۱۳ آبان ۱۴۰۵، ۱۳:۲۱
23R-8STM-C70F | کابل قدرت نیمه افشان NYY چهار رشته 4 در 6 (RM) با عایق و روکش PVC با ولتاژ 0.6/1KV بهسیم | بهسیم | کابل قدرت فشار ضعیف | ۱۳ آبان ۱۴۰۵، ۱۳:۲۱
23R-09DY-3TD5 | کابل قدرت نیمه افشان NYY چهار رشته 4 در 4 (RM) با عایق و روکش PVC با ولتاژ 0.6/1KV بهسیم | بهسیم | کابل قدرت فشار ضعیف | ۱۳ آبان ۱۴۰۵، ۱۳:۲۱
23R-SYW1-SDT0 | کابل قدرت نیمه افشان NYY چهار رشته 4 در 10 (RM) با عایق و روکش PVC با ولتاژ 0.6/1KV بهسیم | بهسیم | کابل قدرت فشار ضعیف | ۱۳ آبان ۱۴۰۵، ۱۳:۲۱
23R-HEFB-Z17R | کابل قدرت نیمه افشان NYY چهار رشته 4 در 2.5 (RM) با عایق و روکش PVC با ولتاژ 0.6/1KV بهسیم | بهسیم | کابل قدرت فشار ضعیف | ۱۳ آبان ۱۴۰۵، ۱۳:۲۱
23R-ZWKS-3VE8 | کابل قدرت نیمه افشان NYY چهار رشته 4 در 1.5 (RM) با عایق و روکش PVC با ولتاژ 0.6/1KV بهسیم | بهسیم | کابل قدرت فشار ضعیف | ۱۳ آبان ۱۴۰۵، ۱۳:۲۱
23R-4D4C-PNNA | کابل قدرت مفتولی NYY چهار رشته 4 در 2.5 (RE) با عایق و روکش PVC با ولتاژ 0.6/1KV بهسیم | بهسیم | کابل قدرت فشار ضعیف | ۱۳ آبان ۱۴۰۵، ۱۳:۲۱
23R-SPY2-SGXT | کابل قدرت مفتولی NYY چهار رشته 4 در 4 (RE) با عایق و روکش PVC با ولتاژ 0.6/1KV بهسیم | بهسیم | کابل قدرت فشار ضعیف | ۱۳ آبان ۱۴۰۵، ۱۳:۲۱
23R-D4CG-8EA8 | کابل افشان معمولی NYMHY چهار رشته 4 در 1 تک سیم البرز | تک سیم البرز | کابل افشان پی‌وی‌سی | ۱۳ آبان ۱۴۰۵، ۱۳:۲۱
23R-1876-V9JX | کابل افشان معمولی NYMHY چهار رشته 4 در 2.5 تک سیم البرز | تک سیم البرز | کابل افشان پی‌وی‌سی | ۱۳ آبان ۱۴۰۵، ۱۳:۲۱
23R-PERJ-8GCA | کابل قدرت NYY نیمه افشان چهار رشته 4 در 16 با عایق PVC و روکش PVC با کلاس هادی 2 تک سیم البرز | تک سیم البرز | کابل قدرت فشار ضعیف | ۱۳ آبان ۱۴۰۵، ۱۳:۲۱
23R-WZD1-VAK5 | کابل قدرت NYY نیمه افشان چهار رشته 4 در 25 با عایق PVC و روکش PVC با کلاس هادی 2 تک سیم البرز | تک سیم البرز | کابل قدرت فشار ضعیف | ۱۳ آبان ۱۴۰۵، ۱۳:۲۱
23R-322A-JZ14 | کابل قدرت NYY مفتولی چهار رشته 4 در 6 با عایق PVC و روکش PVC با کلاس هادی 1 تک سیم البرز | تک سیم البرز | کابل قدرت فشار ضعیف | ۱۳ آبان ۱۴۰۵، ۱۳:۲۱
23R-RKNC-8JE7 | کابل قدرت NYY نیمه افشان دو رشته 4 در 16 با عایق PVC و روکش PVC با کلاس هادی 2 تک سیم البرز | تک سیم البرز | کابل قدرت فشار ضعیف | ۱۳ آبان ۱۴۰۵، ۱۳:۲۱
23R-DTMW-WJT7 | کابل کنترل افشان NYSLCY-J شیلد دار 4×1mm² با ولتاژ نامی 300/500V همدان | سیم و کابل همدان | کابل کنترل | ۱۳ آبان ۱۴۰۵، ۱۳:۲۱
23R-53S3-J9AV | کابل کنترل افشان NYSLCY-J شیلد دار 4×0.5mm² با ولتاژ نامی 300/500V همدان | سیم و کابل همدان | کابل کنترل | ۱۳ آبان ۱۴۰۵، ۱۳:۲۱
23R-FT54-VBJK | کابل افشان NYMHY سنگین چهار رشته 4×16 با ولتاژ نامی 450/750V همدان | سیم و کابل همدان | کابل افشان پی‌وی‌سی | ۱۳ آبان ۱۴۰۵، ۱۳:۲۱
23R-7BME-JYZE | کابل افشان NYMHY سنگین چهار رشته 4×10 با ولتاژ نامی 450/750V همدان | سیم و کابل همدان | کابل افشان پی‌وی‌سی | ۱۳ آبان ۱۴۰۵، ۱۳:۲۱
23R-DSRW-5S6H | کابل افشان NYMHY سنگین چهار رشته 4×25 با ولتاژ نامی 450/750V همدان | سیم و کابل همدان | کابل افشان پی‌وی‌سی | ۱۳ آبان ۱۴۰۵، ۱۳:۲۱
23R-59B7-VCK6 | کابل افشان NYMHY سنگین چهار رشته 4×6 با ولتاژ نامی 450/750V همدان | سیم و کابل همدان | کابل افشان پی‌وی‌سی | ۱۳ آبان ۱۴۰۵، ۱۳:۲۱
23R-3ZZN-E6TG | کابل افشان NYMHY سنگین چهار رشته 4×4 با ولتاژ نامی 450/750V همدان | سیم و کابل همدان | کابل افشان پی‌وی‌سی | ۱۳ آبان ۱۴۰۵، ۱۳:۲۱
23R-51D0-VFP8 | کابل سبک NYM نیمه افشان 4×16 با ولتاژ نامی 300/500V همدان | سیم و کابل همدان | کابل قدرت فشار ضعیف | ۱۳ آبان ۱۴۰۵، ۱۳:۲۱
23R-8425-H44M | کابل سبک NYM نیمه افشان 4×25 با ولتاژ نامی 300/500V همدان | سیم و کابل همدان | کابل قدرت فشار ضعیف | ۱۳ آبان ۱۴۰۵، ۱۳:۲۱
23R-S57H-EAY6 | کابل سبک NYM نیمه افشان 4×10 با ولتاژ نامی 300/500V همدان | سیم و کابل همدان | کابل قدرت فشار ضعیف | ۱۳ آبان ۱۴۰۵، ۱۳:۲۱
23R-AP97-VBS8 | کابل قدرت با هادی هم محور مسلح وایر آرمور NYCYRY نصب ثابت چهار و نیم رشته 4x6+6 با عایق و روکش PVC و ولتاژ نامی 0.6/1KV خراسان (افشارنژاد) | خراسان (افشارنژاد ) | کابل قدرت فشار ضعیف | ۱۳ آبان ۱۴۰۵، ۱۳:۲۱
23R-8MCZ-5SD8 | کابل قدرت با هادی هم محور مسلح وایر آرمور NYCYRY نصب ثابت چهار و نیم رشته 4x1.5+1.5 با عایق و روکش PVC و ولتاژ نامی 0.6/1KV خراسان (افشارنژاد) | خراسان (افشارنژاد ) | کابل قدرت فشار ضعیف | ۱۳ آبان ۱۴۰۵، ۱۳:۲۱
23R-05Z6-VCTY | کابل قدرت با هادی هم محور مسلح وایر آرمور NYCYRY نصب ثابت چهار و نیم رشته 4x4+4 با عایق و روکش PVC و ولتاژ نامی 0.6/1KV خراسان (افشارنژاد) | خراسان (افشارنژاد ) | کابل قدرت فشار ضعیف | ۱۳ آبان ۱۴۰۵، ۱۳:۲۱
23R-G1Z0-G9FQ | کابل قدرت نصب ثابت NYY SM چهار رشته 4 در 70 با عایق و روکش PVC و ولتاژ نامی 0.6/1KV خراسان (افشارنژاد) | خراسان (افشارنژاد ) | کابل قدرت فشار ضعیف | ۱۳ آبان ۱۴۰۵، ۱۳:۲۱
23R-JKW1-P21X | کابل قدرت نصب ثابت NYY RM چهار رشته 4 در 35 با عایق و روکش PVC و ولتاژ نامی 0.6/1KV خراسان (افشارنژاد) | خراسان (افشارنژاد ) | کابل قدرت فشار ضعیف | ۱۳ آبان ۱۴۰۵، ۱۳:۲۱
23R-V00M-TW8M | کابل قدرت نصب ثابت NYY RM چهار رشته 4 در 16 با عایق و روکش PVC و ولتاژ نامی 0.6/1KV خراسان (افشارنژاد) | خراسان (افشارنژاد ) | کابل قدرت فشار ضعیف | ۱۳ آبان ۱۴۰۵، ۱۳:۲۱
23R-GHKY-GFNE | کابل قدرت نصب ثابت NYY SM چهار رشته 4 در 240 با عایق و روکش PVC و ولتاژ نامی 0.6/1KV خراسان (افشارنژاد) | خراسان (افشارنژاد ) | کابل قدرت فشار ضعیف | ۱۳ آبان ۱۴۰۵، ۱۳:۲۱
23R-NW7T-10RY | کابل قدرت نیمه افشان NYY چهار رشته 4 در 240 RM با ولتاژ 0.6/1KV با عایق و روکش PVC زرکابل کرمان | زر کابل کرمان | کابل قدرت فشار ضعیف | ۱۳ آبان ۱۴۰۵، ۱۳:۲۱
23R-N3BV-A74Y | کابل افشان NYMHY چهار رشته 4 در 10 با ولتاژ 450/750V زرکابل کرمان | زر کابل کرمان | کابل افشان پی‌وی‌سی | ۱۳ آبان ۱۴۰۵، ۱۳:۲۱
23R-B1EG-MMRF | کابل افشان NYMHY چهار رشته 4 در 4 با ولتاژ 450/750V زرکابل کرمان | زر کابل کرمان | کابل افشان پی‌وی‌سی | ۱۳ آبان ۱۴۰۵، ۱۳:۲۱
23R-0PHT-A857 | کابل افشان NYMHY چهار رشته 4 در 16 با ولتاژ 450/750V زرکابل کرمان | زر کابل کرمان | کابل افشان پی‌وی‌سی | ۱۳ آبان ۱۴۰۵، ۱۳:۲۱
23R-9729-X2C5 | کابل افشان NYMHY چهار رشته 4 در 25 با ولتاژ 450/750V زرکابل کرمان | زر کابل کرمان | کابل افشان پی‌وی‌سی | ۱۳ آبان ۱۴۰۵، ۱۳:۲۱
23R-4T88-X3DE | کابل افشان NYMHY چهار رشته 4 در 2.5 با ولتاژ 450/750V زرکابل کرمان | زر کابل کرمان | کابل افشان پی‌وی‌سی | ۱۳ آبان ۱۴۰۵، ۱۳:۲۱
23R-WBTJ-MPT1 | کابل افشان NYMHY چهار رشته 4 در 6 با ولتاژ 450/750V زرکابل کرمان | زر کابل کرمان | کابل افشان پی‌وی‌سی | ۱۳ آبان ۱۴۰۵، ۱۳:۲۱
23R-D8WY-1XMZ | کابل افشان NYMHY چهار رشته 4 در 0.75 با ولتاژ 450/750V زرکابل کرمان | زر کابل کرمان | کابل افشان پی‌وی‌سی | ۱۳ آبان ۱۴۰۵، ۱۳:۲۱
23R-3EKQ-AB8Z | کابل افشان NYMHY چهار رشته 4 در 1 با ولتاژ 450/750V زرکابل کرمان | زر کابل کرمان | کابل افشان پی‌وی‌سی | ۱۳ آبان ۱۴۰۵، ۱۳:۲۱
23R-9Z4A-X5FZ | کابل افشان NYMHY چهار رشته 4 در 1.5 با ولتاژ 450/750V زرکابل کرمان | زر کابل کرمان | کابل افشان پی‌وی‌سی | ۱۳ آبان ۱۴۰۵، ۱۳:۲۱
23R-3YMD-AHE5 | کابل نیمه افشان NYM چهار رشته 4 در 1.5 RM با ولتاژ 300/500V زرکابل کرمان | زر کابل کرمان | کابل قدرت فشار ضعیف | ۱۳ آبان ۱۴۰۵، ۱۳:۲۱
23R-1WBA-MZ2P | کابل مفتولی NYM چهار رشته 4 در 4 RE با ولتاژ 300/500V زرکابل کرمان | زر کابل کرمان | کابل قدرت فشار ضعیف | ۱۳ آبان ۱۴۰۵، ۱۳:۲۱
23R-SDTC-AJFV | کابل نیمه افشان NYM چهار رشته 4 در 25 RM با ولتاژ 300/500V زرکابل کرمان | زر کابل کرمان | کابل قدرت فشار ضعیف | ۱۳ آبان ۱۴۰۵، ۱۳:۲۱
23R-72E3-XCPX | کابل مفتولی NYM چهار رشته 4 در 6 RE با ولتاژ 300/500V زرکابل کرمان | زر کابل کرمان | کابل قدرت فشار ضعیف | ۱۳ آبان ۱۴۰۵، ۱۳:۲۱
23R-M30F-AKGX | کابل نیمه افشان NYM چهار رشته 4 در 2.5 RM با ولتاژ 300/500V زرکابل کرمان | زر کابل کرمان | کابل قدرت فشار ضعیف | ۱۳ آبان ۱۴۰۵، ۱۳:۲۱
23R-505V-7TAN | کابل مفتولی NYM چهار رشته 4 در 2.5 RE با ولتاژ 300/500V زرکابل کرمان | زر کابل کرمان | کابل قدرت فشار ضعیف | ۱۳ آبان ۱۴۰۵، ۱۳:۲۱
23R-JHM2-XDQ8 | کابل مفتولی NYM چهار رشته 4 در 10 RE با ولتاژ 300/500V زرکابل کرمان | زر کابل کرمان | کابل قدرت فشار ضعیف | ۱۳ آبان ۱۴۰۵، ۱۳:۲۱
23R-GQBT-7VBS | کابل مفتولی NYM چهار رشته 4 در 1.5 RE با ولتاژ 300/500V زرکابل کرمان | زر کابل کرمان | کابل قدرت فشار ضعیف | ۱۳ آبان ۱۴۰۵، ۱۳:۲۱
23R-3C7M-KHMB | کابل نیمه افشان NYM چهار رشته 4 در 35 RM با ولتاژ 300/500V زرکابل کرمان | زر کابل کرمان | کابل قدرت فشار ضعیف | ۱۳ آبان ۱۴۰۵، ۱۳:۲۱
23R-HJS0-0RE4 | کابل نیمه افشان NYM چهار رشته 4 در 16 RM با ولتاژ 300/500V زرکابل کرمان | زر کابل کرمان | کابل قدرت فشار ضعیف | ۱۳ آبان ۱۴۰۵، ۱۳:۲۱
23R-928A-6BV4 | کابل نیمه افشان NYM چهار رشته 4 در 10 RM با ولتاژ 300/500V زرکابل کرمان | زر کابل کرمان | کابل قدرت فشار ضعیف | ۱۳ آبان ۱۴۰۵، ۱۳:۲۱
23R-Y3DQ-KJNB | کابل نیمه افشان NYM چهار رشته 4 در 6 RM با ولتاژ 300/500V زرکابل کرمان | زر کابل کرمان | کابل قدرت فشار ضعیف | ۱۳ آبان ۱۴۰۵، ۱۳:۲۱
23R-D62R-9735 | کابل نیمه افشان NYM چهار رشته 4 در 4 RM با ولتاژ 300/500V زرکابل کرمان | زر کابل کرمان | کابل قدرت فشار ضعیف | ۱۳ آبان ۱۴۰۵، ۱۳:۲۱
23R-GAVX-0VH3 | کابل افشان شیلدار NYSLCY چهار رشته 4 در 1.5 زیتون | زیتون | کابل کنترل | ۱۳ آبان ۱۴۰۵، ۱۳:۲۱
23R-9TA7-6EY2 | کابل قدرت مفتولی NYY چهار رشته 4 در 10 زیتون | زیتون | کابل قدرت فشار ضعیف | ۱۳ آبان ۱۴۰۵، ۱۳:۲۱
23R-1BXE-W2BS | کابل قدرت نیمه افشان NYY چهار رشته 4 در 16 زیتون | زیتون | کابل قدرت فشار ضعیف | ۱۳ آبان ۱۴۰۵، ۱۳:۲۱
23R-YVFG-KNRD | کابل قدرت مفتولی NYY چهار رشته 4 در 6 زیتون | زیتون | کابل قدرت فشار ضعیف | ۱۳ آبان ۱۴۰۵، ۱۳:۲۱
23R-VDAM-9B79 | کابل افشان شیلدار NYSLCY چهار رشته 4 در 2.5 زیتون | زیتون | کابل کنترل | ۱۳ آبان ۱۴۰۵، ۱۳:۲۱
23R-9JC0-6J14 | کابل افشان شیلدار NYSLCY چهار رشته 4 در 1 زیتون | زیتون | کابل کنترل | ۱۳ آبان ۱۴۰۵، ۱۳:۲۱
23R-M6MC-KSW3 | کابل افشان NYMHY چهار رشته 4 در 1.5 زیتون | زیتون | کابل افشان پی‌وی‌سی | ۱۳ آبان ۱۴۰۵، ۱۳:۲۱
23R-A4B5-W7GC | کابل افشان NYMHY چهار رشته 4 در 2.5 زیتون | زیتون | کابل افشان پی‌وی‌سی | ۱۳ آبان ۱۴۰۵، ۱۳:۲۱
23R-V5CH-9EA7 | کابل افشان NYMHY چهار رشته 4 در 1 زیتون | زیتون | کابل افشان پی‌وی‌سی | ۱۳ آبان ۱۴۰۵، ۱۳:۲۱
23R-GTZV-F1QX | کابل قدرت افشان NYMHY چهار رشته 4 در 16 زیتون | زیتون | کابل قدرت فشار ضعیف | ۱۳ آبان ۱۴۰۵، ۱۳:۲۱
23R-SB0E-KVYN | کابل قدرت افشان NYMHY چهار رشته 4 در 25 زیتون | زیتون | کابل قدرت فشار ضعیف | ۱۳ آبان ۱۴۰۵، ۱۳:۲۱
23R-PRJG-9FBF | کابل افشان NYMHY چهار رشته 4 در 10 زیتون | زیتون | کابل افشان پی‌وی‌سی | ۱۳ آبان ۱۴۰۵، ۱۳:۲۱
23R-E85T-F2R7 | کابل افشان NYMHY چهار رشته 4 در 6 زیتون | زیتون | کابل افشان پی‌وی‌سی | ۱۳ آبان ۱۴۰۵، ۱۳:۲۱
23R-7AG2-VEX5 | کابل کنترل افشان NYSLCY چهار رشته 4 در 0.75 اعتماد کابل البرز | اعتماد کابل البرز | کابل کنترل | ۱۳ آبان ۱۴۰۵، ۱۳:۲۱
23R-8FCW-VGZ7 | کابل کنترل افشان NYSLCY چهار رشته 4 در 0.5 اعتماد کابل البرز | اعتماد کابل البرز | کابل کنترل | ۱۳ آبان ۱۴۰۵، ۱۳:۲۱
23R-EX7J-44S8 | کابل کنترل افشان NYSLCY چهار رشته 4 در 4 اعتماد کابل البرز | اعتماد کابل البرز | کابل کنترل | ۱۳ آبان ۱۴۰۵، ۱۳:۲۱
23R-C0VB-EJDY | کابل کنترل افشان NYSLCY چهار رشته 4 در 1 اعتماد کابل البرز | اعتماد کابل البرز | کابل کنترل | ۱۳ آبان ۱۴۰۵، ۱۳:۲۱
23R-5GAD-45T3 | کابل قدرت نیمه افشان NYY چهار رشته 4 در 16 زمینی اعتماد کابل البرز | اعتماد کابل البرز | کابل قدرت فشار ضعیف | ۱۳ آبان ۱۴۰۵، ۱۳:۲۱
23R-26Y0-Q018 | کابل مفتولی NYY چهار رشته 4 در 4 زمینی اعتماد کابل البرز | اعتماد کابل البرز | کابل قدرت فشار ضعیف | ۱۳ آبان ۱۴۰۵، ۱۳:۲۱
23R-SM43-Q12T | کابل مفتولی NYY چهار رشته 4 در 1.5 زمینی اعتماد کابل البرز | اعتماد کابل البرز | کابل قدرت فشار ضعیف | ۱۳ آبان ۱۴۰۵، ۱۳:۲۱
23R-6A8P-VV90 | کابل افشان NYMHY چهار رشته 4 در 1.5 با عایق و روکش PVC با ولتاژ XV اعتماد کابل البرز | اعتماد کابل البرز | کابل افشان پی‌وی‌سی | ۱۳ آبان ۱۴۰۵، ۱۳:۲۱
23R-N91V-HFQE | کابل افشان NYMHY چهار رشته 4 در 6 با عایق و روکش PVC با ولتاژ XV اعتماد کابل البرز | اعتماد کابل البرز | کابل افشان پی‌وی‌سی | ۱۳ آبان ۱۴۰۵، ۱۳:۲۱
23R-YA3J-ZT6W | کابل قدرت مفتولی NYY چهار رشته 4 در 4 با ولتاژ 0.6 تا 1 کیلو ولت با عایق و غلاف PVC به شکل RM افق البرز | افق البرز | کابل قدرت فشار ضعیف | ۱۳ آبان ۱۴۰۵، ۱۳:۲۱
23R-QVJM-NDKY | کابل قدرت مفتولی NYY چهار رشته 4 در 6 با ولتاژ 0.6 تا 1 کیلو ولت با عایق و غلاف PVC به شکل RM افق البرز | افق البرز | کابل قدرت فشار ضعیف | ۱۳ آبان ۱۴۰۵، ۱۳:۲۱
23R-4RM0-2MD5 | کابل قدرت مفتولی NYY چهار رشته 4 در 2.5 با ولتاژ 0.6 تا 1 کیلو ولت با عایق و غلاف PVC به شکل RM افق البرز | افق البرز | کابل قدرت فشار ضعیف | ۱۳ آبان ۱۴۰۵، ۱۳:۲۱
23R-NSPD-ZV7T | کابل قدرت مفتولی NYY چهار رشته 4 در 1.5 با ولتاژ 0.6 تا 1 کیلو ولت با عایق و غلاف PVC به شکل RM افق البرز | افق البرز | کابل قدرت فشار ضعیف | ۱۳ آبان ۱۴۰۵، ۱۳:۲۱
23R-6RYX-SP0S | کابل قدرت مفتولی N2XBY نصب ثابت نوار آرمور 4×10mm² با عایق XLPE و روکش PVC و ولتاژ نامی 0.6/1KV زرسیم | زر سیم | کابل قدرت فشار ضعیف | ۱۳ آبان ۱۴۰۵، ۱۳:۲۱
23R-QSG9-PWTG | کابل قدرت مفتولی N2XBY نصب ثابت نوار آرمور 4×1.5mm² با عایق XLPE و روکش PVC و ولتاژ نامی 0.6/1KV زرسیم | زر سیم | کابل قدرت فشار ضعیف | ۱۳ آبان ۱۴۰۵، ۱۳:۲۱
23R-WE4W-SQ19 | کابل قدرت مفتولی N2XBY نصب ثابت نوار آرمور 4×4mm² با عایق XLPE و روکش PVC و ولتاژ نامی 0.6/1KV زرسیم | زر سیم | کابل قدرت فشار ضعیف | ۱۳ آبان ۱۴۰۵، ۱۳:۲۱
23R-DF68-PXV2 | کابل قدرت مفتولی N2XBY نصب ثابت نوار آرمور 4×6mm² با عایق XLPE و روکش PVC و ولتاژ نامی 0.6/1KV زرسیم | زر سیم | کابل قدرت فشار ضعیف | ۱۳ آبان ۱۴۰۵، ۱۳:۲۱
23R-TW8J-CH8M | کابل قدرت مفتولی N2XBY نصب ثابت نوار آرمور 4×2.5mm² با عایق XLPE و روکش PVC و ولتاژ نامی 0.6/1KV زرسیم | زر سیم | کابل قدرت فشار ضعیف | ۱۳ آبان ۱۴۰۵، ۱۳:۲۱
23R-MFBW-ZGMY | کابل قدرت نیمه افشان N2XBY نصب ثابت نوار آرمور 4×25mm² با عایق XLPE و روکش PVC و ولتاژ نامی 0.6/1KV زرسیم | زر سیم | کابل قدرت فشار ضعیف | ۱۳ آبان ۱۴۰۵، ۱۳:۲۱
23R-DWT6-N41Y | کابل قدرت نیمه افشان N2XBY نصب ثابت نوار آرمور 4×35mm² با عایق XLPE و روکش PVC و ولتاژ نامی 0.6/1KV زرسیم | زر سیم | کابل قدرت فشار ضعیف | ۱۳ آبان ۱۴۰۵، ۱۳:۲۱
23R-5CD8-CQEX | کابل قدرت نیمه افشان N2XBY نصب ثابت نوار آرمور 4×6mm² با عایق XLPE و روکش PVC و ولتاژ نامی 0.6/1KV زرسیم | زر سیم | کابل قدرت فشار ضعیف | ۱۳ آبان ۱۴۰۵، ۱۳:۲۱
23R-ADEN-SY8D | کابل قدرت نیمه افشان N2XBY نصب ثابت نوار آرمور 4×4mm² با عایق XLPE و روکش PVC و ولتاژ نامی 0.6/1KV زرسیم | زر سیم | کابل قدرت فشار ضعیف | ۱۳ آبان ۱۴۰۵، ۱۳:۲۱
23R-9K2D-2BW2 | کابل قدرت نیمه افشان N2XBY نصب ثابت نوار آرمور 4×16mm² با عایق XLPE و روکش PVC و ولتاژ نامی 0.6/1KV زرسیم | زر سیم | کابل قدرت فشار ضعیف | ۱۳ آبان ۱۴۰۵، ۱۳:۲۱
23R-GSKX-6PBA | کابل افشان NYMHY سبک 4x1.5 با ولتاژ نامی 300/500V خراسان (افشارنژاد) | خراسان (افشارنژاد ) | کابل افشان پی‌وی‌سی | ۱۳ آبان ۱۴۰۵، ۱۳:۲۱
23R-8924-W9RC | کابل افشان NYMHY سبک 4x1 با ولتاژ نامی 300/500V خراسان (افشارنژاد) | خراسان (افشارنژاد ) | کابل افشان پی‌وی‌سی | ۱۳ آبان ۱۴۰۵، ۱۳:۲۱
23R-SE7G-9GJT | کابل افشان NYMHY سبک 4x0.75 با ولتاژ نامی 300/500V خراسان (افشارنژاد) | خراسان (افشارنژاد ) | کابل افشان پی‌وی‌سی | ۱۳ آبان ۱۴۰۵، ۱۳:۲۱
23R-1GHF-JYB3 | کابل قدرت آلومینیومی نیمه افشان NA2XBY نصب ثابت نوار آرمور 4×185mm² با ولتاژ نامی 0.6/1KV با عایق XLPE و روکش PVC همدان | سیم و کابل همدان | کابل قدرت فشار ضعیف | ۱۳ آبان ۱۴۰۵، ۱۳:۲۱
23R-S03H-8HR4 | کابل قدرت نیمه افشان N2XBY نصب ثابت نوار آرمور 4×185mm² با ولتاژ نامی 0.6/1KV با عایق XLPE و روکش PVC همدان | سیم و کابل همدان | کابل قدرت فشار ضعیف | ۱۳ آبان ۱۴۰۵، ۱۳:۲۱
23R-PHJV-E55Q | کابل قدرت آلومینیومی نیمه افشان NA2XBY نصب ثابت نوار آرمور 4×2.5mm² با ولتاژ نامی 0.6/1KV با عایق XLPE و روکش PVC همدان | سیم و کابل همدان | کابل قدرت فشار ضعیف | ۱۳ آبان ۱۴۰۵، ۱۳:۲۱
23R-MQ9G-8JS9 | کابل قدرت نیمه افشان N2XBY نصب ثابت نوار آرمور 4×16mm² با ولتاژ نامی 0.6/1KV با عایق XLPE و روکش PVC همدان | سیم و کابل همدان | کابل قدرت فشار ضعیف | ۱۳ آبان ۱۴۰۵، ۱۳:۲۱
23R-C4RT-E66B | کابل قدرت نیمه افشان N2XBY نصب ثابت نوار آرمور 4×95mm² با ولتاژ نامی 0.6/1KV با عایق XLPE و روکش PVC همدان | سیم و کابل همدان | کابل قدرت فشار ضعیف | ۱۳ آبان ۱۴۰۵، ۱۳:۲۱
23R-GJ3Y-3WVG | کابل قدرت N2XBY مسلح نوار آرمور نصب ثابت چهار رشته 4x50 SM با عایق XLPE و روکش PVC و ولتاژ نامی 0.6/1KV خراسان (افشارنژاد) | خراسان (افشارنژاد ) | کابل قدرت فشار ضعیف | ۱۳ آبان ۱۴۰۵، ۱۳:۲۱
23R-1K5B-Z3N9 | کابل قدرت N2XBY مسلح نوار آرمور نصب ثابت چهار رشته 4x185 SM با عایق XLPE و روکش PVC و ولتاژ نامی 0.6/1KV خراسان (افشارنژاد) | خراسان (افشارنژاد ) | کابل قدرت فشار ضعیف | ۱۳ آبان ۱۴۰۵، ۱۳:۲۱
23R-S0MD-PQ2F | کابل قدرت N2XBY مسلح نوار آرمور نصب ثابت چهار رشته 4x240 SM با عایق XLPE و روکش PVC و ولتاژ نامی 0.6/1KV خراسان (افشارنژاد) | خراسان (افشارنژاد ) | کابل قدرت فشار ضعیف | ۱۳ آبان ۱۴۰۵، ۱۳:۲۱
23R-PG6Q-CAF0 | کابل قدرت N2XBY مسلح نوار آرمور نصب ثابت چهار رشته 4x150 SM با عایق XLPE و روکش PVC و ولتاژ نامی 0.6/1KV خراسان (افشارنژاد) | خراسان (افشارنژاد ) | کابل قدرت فشار ضعیف | ۱۳ آبان ۱۴۰۵، ۱۳:۲۱
23R-E19S-3XWW | کابل قدرت N2XBY مسلح نوار آرمور نصب ثابت چهار رشته 4x35 RM با عایق XLPE و روکش PVC و ولتاژ نامی 0.6/1KV خراسان (افشارنژاد) | خراسان (افشارنژاد ) | کابل قدرت فشار ضعیف | ۱۳ آبان ۱۴۰۵، ۱۳:۲۱
23R-7PR0-SH9N | کابل قدرت N2XBY مسلح نوار آرمور نصب ثابت چهار رشته 4x25 RM با عایق XLPE و روکش PVC و ولتاژ نامی 0.6/1KV خراسان (افشارنژاد) | خراسان (افشارنژاد ) | کابل قدرت فشار ضعیف | ۱۳ آبان ۱۴۰۵، ۱۳:۲۱
23R-Z6BA-Z4PB | کابل قدرت N2XBY مسلح نوار آرمور نصب ثابت چهار رشته 4x16 RM با عایق XLPE و روکش PVC و ولتاژ نامی 0.6/1KV خراسان (افشارنژاد) | خراسان (افشارنژاد ) | کابل قدرت فشار ضعیف | ۱۳ آبان ۱۴۰۵، ۱۳:۲۱
23R-C7CP-CBGF | کابل قدرت N2XBY مسلح نوار آرمور نصب ثابت چهار رشته 4x4 RE با عایق XLPE و روکش PVC و ولتاژ نامی 0.6/1KV خراسان (افشارنژاد) | خراسان (افشارنژاد ) | کابل قدرت فشار ضعیف | ۱۳ آبان ۱۴۰۵، ۱۳:۲۱
23R-5MZR-3YXC | کابل قدرت N2XBY مسلح نوار آرمور نصب ثابت چهار رشته 4x6 RE با عایق XLPE و روکش PVC و ولتاژ نامی 0.6/1KV خراسان (افشارنژاد) | خراسان (افشارنژاد ) | کابل قدرت فشار ضعیف | ۱۳ آبان ۱۴۰۵، ۱۳:۲۱
23R-QQJ0-N4F8 | کابل قدرت آلومینیومی NA2XBY مسلح نوار آرمور نصب ثابت چهار رشته 4x150 SM با عایق XLPE و روکش PVC و ولتاژ نامی 0.6/1KV خراسان (افشارنژاد) | خراسان (افشارنژاد ) | کابل قدرت فشار ضعیف | ۱۳ آبان ۱۴۰۵، ۱۳:۲۱
23R-F75A-CQWZ | کابل قدرت آلومینیومی NA2XBY مسلح نوار آرمور نصب ثابت چهار رشته 4x185 SM با عایق XLPE و روکش PVC و ولتاژ نامی 0.6/1KV خراسان (افشارنژاد) | خراسان (افشارنژاد ) | کابل قدرت فشار ضعیف | ۱۳ آبان ۱۴۰۵، ۱۳:۲۱
23R-4MMC-2B9E | کابل قدرت آلومینیومی NA2XBY مسلح نوار آرمور نصب ثابت چهار رشته 4x120 SM با عایق XLPE و روکش PVC و ولتاژ نامی 0.6/1KV خراسان (افشارنژاد) | خراسان (افشارنژاد ) | کابل قدرت فشار ضعیف | ۱۳ آبان ۱۴۰۵، ۱۳:۲۱
23R-NN9S-ZJ3Y | کابل قدرت آلومینیومی NA2XBY مسلح نوار آرمور نصب ثابت چهار رشته 4x70 SM با عایق XLPE و روکش PVC و ولتاژ نامی 0.6/1KV خراسان (افشارنژاد) | خراسان (افشارنژاد ) | کابل قدرت فشار ضعیف | ۱۳ آبان ۱۴۰۵، ۱۳:۲۱
23R-TTB5-CRXB | کابل قدرت آلومینیومی NA2XBY مسلح نوار آرمور نصب ثابت چهار رشته 4x95 SM با عایق XLPE و روکش PVC و ولتاژ نامی 0.6/1KV خراسان (افشارنژاد) | خراسان (افشارنژاد ) | کابل قدرت فشار ضعیف | ۱۳ آبان ۱۴۰۵، ۱۳:۲۱
23R-HD6J-19DD | کابل قدرت آلومینیوم NA2XRY زره دار / آرمورد چهار رشته 4 x 300 SM با عایق XLPE و روکش PVC و فیلر زرکابل کرمان | زر کابل کرمان | کابل قدرت فشار ضعیف | ۱۳ آبان ۱۴۰۵، ۱۳:۲۱
23R-E29N-RWTS | کابل قدرت آلومینیوم NA2XRY زره دار / آرمورد چهار رشته 4 x 185 SM با عایق XLPE و روکش PVC و فیلر زرکابل کرمان | زر کابل کرمان | کابل قدرت فشار ضعیف | ۱۳ آبان ۱۴۰۵، ۱۳:۲۱
23R-MGTB-BQ1R | کابل قدرت آلومینیوم NA2XRY زره دار / آرمورد چهار رشته 4 x 240 SM با عایق XLPE و روکش PVC و فیلر زرکابل کرمان | زر کابل کرمان | کابل قدرت فشار ضعیف | ۱۳ آبان ۱۴۰۵، ۱۳:۲۱
23R-C0DD-1AES | کابل قدرت آلومینیوم NA2XRY زره دار / آرمورد چهار رشته 4 x 150 SM با عایق XLPE و روکش PVC و فیلر زرکابل کرمان | زر کابل کرمان | کابل قدرت فشار ضعیف | ۱۳ آبان ۱۴۰۵، ۱۳:۲۱
23R-23E1-TD7C | کابل قدرت نیمه افشان مسی N2XBY زره دار با نوار فولاد گالوانیزه چهار رشته 4 در 10 با عایق XLPE و روکش PVC یا PE و ولتاژ نامی 0.6/1kV سیمیا | سیمیا کابل | کابل قدرت فشار ضعیف | ۱۳ آبان ۱۴۰۵، ۱۳:۲۱
23R-VGHB-G0M1 | کابل قدرت نیمه افشان مسی N2XBY زره دار با نوار فولاد گالوانیزه چهار رشته 4 در 6 با عایق XLPE و روکش PVC یا PE و ولتاژ نامی 0.6/1kV سیمیا | سیمیا کابل | کابل قدرت فشار ضعیف | ۱۳ آبان ۱۴۰۵، ۱۳:۲۱
23R-8HJQ-D7E6 | کابل قدرت نیمه افشان مسی N2XBY زره دار با نوار فولاد گالوانیزه چهار رشته 4 در 16 با عایق XLPE و روکش PVC یا PE و ولتاژ نامی 0.6/1kV سیمیا | سیمیا کابل | کابل قدرت فشار ضعیف | ۱۳ آبان ۱۴۰۵، ۱۳:۲۱
23R-SPM0-TE8V | کابل قدرت نیمه افشان مسی N2XBY زره دار با نوار فولاد گالوانیزه چهار رشته 4 در 25 با عایق XLPE و روکش PVC یا PE و ولتاژ نامی 0.6/1kV سیمیا | سیمیا کابل | کابل قدرت فشار ضعیف | ۱۳ آبان ۱۴۰۵، ۱۳:۲۱
23R-H67A-G1NJ | کابل قدرت نیمه افشان مسی N2XBY زره دار با نوار فولاد گالوانیزه چهار رشته 4 در 4 با عایق XLPE و روکش PVC یا PE و ولتاژ نامی 0.6/1kV سیمیا | سیمیا کابل | کابل قدرت فشار ضعیف | ۱۳ آبان ۱۴۰۵، ۱۳:۲۱
23R-EQPC-QN2C | کابل قدرت نیمه افشان مسی N2XBY زره دار با نوار فولاد گالوانیزه چهار رشته 4 در 2.5 با عایق XLPE و روکش PVC یا PE و ولتاژ نامی 0.6/1kV سیمیا | سیمیا کابل | کابل قدرت فشار ضعیف | ۱۳ آبان ۱۴۰۵، ۱۳:۲۱
23R-64RP-D8F9 | کابل قدرت نیمه افشان مسی N2XBY زره دار با نوار فولاد گالوانیزه چهار رشته 4 در 1.5 با عایق XLPE و روکش PVC یا PE و ولتاژ نامی 0.6/1kV سیمیا | سیمیا کابل | کابل قدرت فشار ضعیف | ۱۳ آبان ۱۴۰۵، ۱۳:۲۱
23R-SRWB-S985 | کابل قدرت آلومینیوم NA2XRY زره دار / آرمورد چهار رشته 4 x 70 SM با عایق XLPE و روکش PVC و فیلر زرکابل کرمان | زر کابل کرمان | کابل قدرت فشار ضعیف | ۱۳ آبان ۱۴۰۵، ۱۳:۲۱
23R-ZYK3-3PW4 | کابل قدرت آلومینیوم NA2XRY زره دار / آرمورد چهار رشته 4 x 50 SM با عایق XLPE و روکش PVC و فیلر زرکابل کرمان | زر کابل کرمان | کابل قدرت فشار ضعیف | ۱۳ آبان ۱۴۰۵، ۱۳:۲۱
23R-CZNC-GXP7 | کابل قدرت آلومینیوم NA2XRY زره دار / آرمورد چهار رشته 4 x 95 SM با عایق XLPE و روکش PVC و فیلر زرکابل کرمان | زر کابل کرمان | کابل قدرت فشار ضعیف | ۱۳ آبان ۱۴۰۵، ۱۳:۲۱
23R-GSVZ-ZF7M | کابل قدرت آلومینیوم NA2XRY زره دار / آرمورد چهار رشته 4 x 35 RM با عایق XLPE و روکش PVC و فیلر زرکابل کرمان | زر کابل کرمان | کابل قدرت فشار ضعیف | ۱۳ آبان ۱۴۰۵، ۱۳:۲۱
23R-1YXB-CP1A | کابل قدرت آلومینیوم NA2XRY زره دار / آرمورد چهار رشته 4 x 120 SM با عایق XLPE و روکش PVC و فیلر زرکابل کرمان | زر کابل کرمان | کابل قدرت فشار ضعیف | ۱۳ آبان ۱۴۰۵، ۱۳:۲۱
23R-SECD-29EH | کابل قدرت آلومینیوم NA2XRY زره دار / آرمورد چهار رشته 4 x 25 RM با عایق XLPE و روکش PVC و فیلر زرکابل کرمان | زر کابل کرمان | کابل قدرت فشار ضعیف | ۱۳ آبان ۱۴۰۵، ۱۳:۲۱
23R-PZYM-SWVX | کابل قدرت آلومینیوم NA2XRY زره دار / آرمورد چهار رشته 4 x 16 RM با عایق XLPE و روکش PVC و فیلر زرکابل کرمان | زر کابل کرمان | کابل قدرت فشار ضعیف | ۱۳ آبان ۱۴۰۵، ۱۳:۲۱
23R-7WG0-N3NW | کابل قدرت آلومینیوم NA2XRY زره دار / آرمورد رشته 4 x 10 RM با عایق XLPE و روکش PVC و فیلر زرکابل کرمان | زر کابل کرمان | کابل قدرت فشار ضعیف | ۱۳ آبان ۱۴۰۵، ۱۳:۲۱
23R-TR92-6KPK | کابل قدرت نیمه افشان مسی N2XBY زره دار با نوار فولاد گالوانیزه چهار رشته 4 در 35 با عایق XLPE و روکش PVC یا PE و ولتاژ نامی 0.6/1kV سیمیا | سیمیا کابل | کابل قدرت فشار ضعیف | ۱۳ آبان ۱۴۰۵، ۱۳:۲۱
23R-5SBZ-0Z7V | کابل افشان معمولی NYMHY چهار رشته 4×4 با ولتاژ نامی 300/500V با عایق و روکش PVC رسانا | رسانا | کابل افشان پی‌وی‌سی | ۱۳ آبان ۱۴۰۵، ۱۳:۲۱
23R-XYYZ-6RTJ | کابل افشان سبک NYLHY چهار رشته 4×0.75 با ولتاژ نامی 300/300V با عایق و روکش PVC رسانا | رسانا | کابل افشان پی‌وی‌سی | ۱۳ آبان ۱۴۰۵، ۱۳:۲۱
23R-NKTF-QN98 | کابل قدرت افشان NYMHY چهار رشته 4 در 35 و ولتاژ 0.6/1KV ستاره یزد | ستاره یزد | کابل قدرت فشار ضعیف | ۱۳ آبان ۱۴۰۵، ۱۳:۲۱
23R-TGZV-4W3Q | کابل قدرت افشان NYMHY چهار رشته 4 در 25 و ولتاژ 0.6/1KV ستاره یزد | ستاره یزد | کابل قدرت فشار ضعیف | ۱۳ آبان ۱۴۰۵، ۱۳:۲۱
23R-J0E2-TFGR | کابل قدرت افشان NYMHY چهار رشته 4 در 16 و ولتاژ 0.6/1KV ستاره یزد | ستاره یزد | کابل قدرت فشار ضعیف | ۱۳ آبان ۱۴۰۵، ۱۳:۲۱
23R-BHH4-G2XM | کابل قدرت افشان NYMHY چهار رشته 4 در 10 و ولتاژ 0.6/1KV ستاره یزد | ستاره یزد | کابل قدرت فشار ضعیف | ۱۳ آبان ۱۴۰۵، ۱۳:۲۱
23R-310E-QPAJ | کابل قدرت افشان NYMHY چهار رشته 4 در 6 و ولتاژ 0.6/1KV ستاره یزد | ستاره یزد | کابل قدرت فشار ضعیف | ۱۳ آبان ۱۴۰۵، ۱۳:۲۱
23R-RPJG-D9QJ | کابل قدرت افشان NYMHY چهار رشته 4 در 1.5 و ولتاژ 0.6/1KV ستاره یزد | ستاره یزد | کابل قدرت فشار ضعیف | ۱۳ آبان ۱۴۰۵، ۱۳:۲۱
23R-YMP9-QQBX | کابل قدرت افشان NYMHY چهار رشته 4 در 2.5 و ولتاژ 0.6/1KV ستاره یزد | ستاره یزد | کابل قدرت فشار ضعیف | ۱۳ آبان ۱۴۰۵، ۱۳:۲۱
23R-P5RK-DARN | کابل قدرت افشان NYMHY چهار رشته 4 در 4 و ولتاژ 0.6/1KV ستاره یزد | ستاره یزد | کابل قدرت فشار ضعیف | ۱۳ آبان ۱۴۰۵، ۱۳:۲۱
23R-JR0Z-TJKP | کابل نیمه افشان NYM(RM) چهار رشته 4 در 25 با کلاس هادی 2 و ولتاژ 300/500V ستاره یزد | ستاره یزد | کابل قدرت فشار ضعیف | ۱۳ آبان ۱۴۰۵، ۱۳:۲۱
23R-VEND-DCT8 | کابل نیمه افشان NYM(RM) چهار رشته 4 در 16 با کلاس هادی 2 و ولتاژ 300/500V ستاره یزد | ستاره یزد | کابل قدرت فشار ضعیف | ۱۳ آبان ۱۴۰۵، ۱۳:۲۱
23R-GY7Q-3078 | کابل نیمه افشان NYM(RM) چهار رشته 4 در 10 با کلاس هادی 2 و ولتاژ 300/500V ستاره یزد | ستاره یزد | کابل قدرت فشار ضعیف | ۱۳ آبان ۱۴۰۵، ۱۳:۲۱
23R-M3Y5-QVFA | کابل افشان معمولی NYMHY چهار رشته 4 در 0.75 ستاره یزد | ستاره یزد | کابل افشان پی‌وی‌سی | ۱۳ آبان ۱۴۰۵، ۱۳:۲۱
23R-A1N2-G93E | کابل افشان معمولی NYMHY چهار رشته 4 در 2.5 ستاره یزد | ستاره یزد | کابل افشان پی‌وی‌سی | ۱۳ آبان ۱۴۰۵، ۱۳:۲۱
23R-878V-TPQ4 | کابل مفتولی NYM(RE) چهار رشته 4 در 10 با کلاس هادی 1 و ولتاژ 300/500V ستاره یزد | ستاره یزد | کابل قدرت فشار ضعیف | ۱۳ آبان ۱۴۰۵، ۱۳:۲۱
23R-1MVX-GA43 | کابل مفتولی NYM(RE) چهار رشته 4 در 6 با کلاس هادی 1 و ولتاژ 300/500V ستاره یزد | ستاره یزد | کابل قدرت فشار ضعیف | ۱۳ آبان ۱۴۰۵، ۱۳:۲۱
23R-7TYT-TQR4 | کابل مفتولی NYM(RE) چهار رشته 4 در 4 با کلاس هادی 1 و ولتاژ 300/500V ستاره یزد | ستاره یزد | کابل قدرت فشار ضعیف | ۱۳ آبان ۱۴۰۵، ۱۳:۲۱
23R-ZA1W-GB53 | کابل مفتولی NYM(RE) چهار رشته 4 در 1.5 با کلاس هادی 1 و ولتاژ 300/500V ستاره یزد | ستاره یزد | کابل قدرت فشار ضعیف | ۱۳ آبان ۱۴۰۵، ۱۳:۲۱
23R-X84N-TRS0 | کابل مفتولی NYM(RE) چهار رشته 4 در 2.5 با کلاس هادی 1 و ولتاژ 300/500V ستاره یزد | ستاره یزد | کابل قدرت فشار ضعیف | ۱۳ آبان ۱۴۰۵، ۱۳:۲۱
23R-MMGX-CXGF | کابل مفتولی NYM چهار رشته 4 در 4 و کلاس هادی 1 نیرو کابل البرز | نیرو کابل البرز | کابل قدرت فشار ضعیف | ۱۳ آبان ۱۴۰۵، ۱۳:۲۱
23R-2A6W-CYHH | کابل افشان معمولی NYMHY چهار رشته 4 در 16 نیرو کابل البرز | نیرو کابل البرز | کابل افشان پی‌وی‌سی | ۱۳ آبان ۱۴۰۵، ۱۳:۲۱
23R-VV96-2HY4 | کابل افشان معمولی NYMHY چهار رشته 4 در 10 نیرو کابل البرز | نیرو کابل البرز | کابل افشان پی‌وی‌سی | ۱۳ آبان ۱۴۰۵، ۱۳:۲۱
23R-8RAK-ZRR9 | کابل افشان معمولی NYMHY چهار رشته 4 در 4 نیرو کابل البرز | نیرو کابل البرز | کابل افشان پی‌وی‌سی | ۱۳ آبان ۱۴۰۵، ۱۳:۲۱
23R-09XN-NC56 | کابل افشان معمولی NYMHY چهار رشته 4 در 6 نیرو کابل البرز | نیرو کابل البرز | کابل افشان پی‌وی‌سی | ۱۳ آبان ۱۴۰۵، ۱۳:۲۱
23R-ZZ3M-ND64 | کابل افشان معمولی NYMHY چهار رشته 4 در 2.5 نیرو کابل البرز | نیرو کابل البرز | کابل افشان پی‌وی‌سی | ۱۳ آبان ۱۴۰۵، ۱۳:۲۱
23R-AJ9Q-NE7A | کابل افشان معمولی NYMHY چهار رشته 4 در 1.5 نیرو کابل البرز | نیرو کابل البرز | کابل افشان پی‌وی‌سی | ۱۳ آبان ۱۴۰۵، ۱۳:۲۱
23R-VKB3-2N12 | کابل افشان معمولی NYMHY چهار رشته 4 در 1 نیرو کابل البرز | نیرو کابل البرز | کابل افشان پی‌وی‌سی | ۱۳ آبان ۱۴۰۵، ۱۳:۲۱
23R-9Y6W-RJRM | کابل قدرت NYY مس چهار رشته 4 در 25 عایق PVC فیلر PVC و روکش PVC/ST1 با کلاس هادی 2 NYY-O شیرکوه یزد | شیرکوه | کابل قدرت فشار ضعیف | ۱۳ آبان ۱۴۰۵، ۱۳:۲۱
23R-MA04-NXPM | کابل کنترل NYSLCY افشان شیلد دار چهار رشته 4 در 1.5 شیرکوه یزد | شیرکوه | کابل کنترل | ۱۳ آبان ۱۴۰۵، ۱۳:۲۱
23R-5B5G-14GA | کابل کنترل NYSLY افشان چهار رشته 4 در 0.75 شیرکوه یزد | شیرکوه | کابل کنترل | ۱۳ آبان ۱۴۰۵، ۱۳:۲۱
23R-KY07-1HX6 | کابل قدرت NYY مس چهار رشته 4 در 1.5 عایق PVC فیلر PVC و روکش PVC/ST1 با کلاس هادی 1 NYY-O شیرکوه یزد | شیرکوه | کابل قدرت فشار ضعیف | ۱۳ آبان ۱۴۰۵، ۱۳:۲۱
23R-BFK9-75A4 | کابل قدرت NYY مس چهار رشته 4 در 16 عایق PVC فیلر PVC و روکش PVC/ST1 با کلاس هادی 2 NYY-O شیرکوه یزد | شیرکوه | کابل قدرت فشار ضعیف | ۱۳ آبان ۱۴۰۵، ۱۳:۲۱
23R-RCMT-MC43 | کابل قدرت NYY مس چهار رشته 4 در 2.5 عایق PVC فیلر PVC و روکش PVC/ST1 با کلاس هادی 1 NYY-O شیرکوه یزد | شیرکوه | کابل قدرت فشار ضعیف | ۱۳ آبان ۱۴۰۵، ۱۳:۲۱
23R-HW7W-BZHZ | کابل قدرت NYY مس چهار رشته 4 در 10 عایق PVC فیلر PVC و روکش PVC/ST1 با کلاس هادی 1 NYY-O شیرکوه یزد | شیرکوه | کابل قدرت فشار ضعیف | ۱۳ آبان ۱۴۰۵، ۱۳:۲۱
23R-9DP6-1JYX | کابل قدرت NYY مس چهار رشته 4 در 6 عایق PVC فیلر PVC و روکش PVC/ST1 با کلاس هادی 1 NYY-O شیرکوه یزد | شیرکوه | کابل قدرت فشار ضعیف | ۱۳ آبان ۱۴۰۵، ۱۳:۲۱
23R-62S8-76BD | کابل قدرت NYY مس چهار رشته 4 در 4 عایق PVC فیلر PVC و روکش PVC/ST1 با کلاس هادی 1 NYY-O شیرکوه یزد | شیرکوه | کابل قدرت فشار ضعیف | ۱۳ آبان ۱۴۰۵، ۱۳:۲۱
23R-T9AH-27BW | کابل سبک NYM مفتولی 4×10 با ولتاژ نامی 300/500V رسا کابل | سیم و کابل رسا | کابل قدرت فشار ضعیف | ۱۳ آبان ۱۴۰۵، ۱۳:۲۱
23R-HWGG-28CC | کابل سبک NYM مفتولی 4×4 با ولتاژ نامی 300/500V رسا کابل | سیم و کابل رسا | کابل قدرت فشار ضعیف | ۱۳ آبان ۱۴۰۵، ۱۳:۲۱
23R-CJ6K-29DG | کابل سبک NYM مفتولی 4×2.5 با ولتاژ نامی 300/500V رسا کابل | سیم و کابل رسا | کابل قدرت فشار ضعیف | ۱۳ آبان ۱۴۰۵، ۱۳:۲۱
23R-BP2N-ZQE9 | کابل افشان معمولی NYMHY چهار رشته 4×10mm² با ولتاژ نامی 450/750V رسا کابل | سیم و کابل رسا | کابل افشان پی‌وی‌سی | ۱۳ آبان ۱۴۰۵، ۱۳:۲۱
23R-YTVY-NBW5 | کابل افشان معمولی NYMHY چهار رشته 4×16mm² با ولتاژ نامی 450/750V رسا کابل | سیم و کابل رسا | کابل افشان پی‌وی‌سی | ۱۳ آبان ۱۴۰۵، ۱۳:۲۱
23R-WRYQ-ZSG2 | کابل افشان معمولی NYMHY چهار رشته 4×6mm² با ولتاژ نامی 450/750V رسا کابل | سیم و کابل رسا | کابل افشان پی‌وی‌سی | ۱۳ آبان ۱۴۰۵، ۱۳:۲۱
23R-M81S-NCX2 | کابل افشان معمولی NYMHY چهار رشته 4×25mm² با ولتاژ نامی 450/750V رسا کابل | سیم و کابل رسا | کابل افشان پی‌وی‌سی | ۱۳ آبان ۱۴۰۵، ۱۳:۲۱
23R-DSG3-B0AZ | کابل افشان معمولی NYMHY چهار رشته 4×35mm² با ولتاژ نامی 450/750V رسا کابل | سیم و کابل رسا | کابل افشان پی‌وی‌سی | ۱۳ آبان ۱۴۰۵، ۱۳:۲۱
23R-XT2Q-SX2W | کابل نیمه افشان زیر گچی NYY چهار رشته 4 در 4 با ولتاژ 450/750V با عایق و روکش PVC کاوه تک | کاوه تک | کابل قدرت فشار ضعیف | ۱۳ آبان ۱۴۰۵، ۱۳:۲۱
23R-B98P-SY34 | کابل قدرت افشان NYMHY چهار رشته 4 در 16 با ولتاژ 0.6/1KV با عایق و روکش PVC کاوه تک | کاوه تک | کابل قدرت فشار ضعیف | ۱۳ آبان ۱۴۰۵، ۱۳:۲۱
23R-9FCE-2BQV | کابل قدرت افشان NYMHY چهار رشته 4 در 2.5 با ولتاژ 0.6/1KV با عایق و روکش PVC کاوه تک | کاوه تک | کابل قدرت فشار ضعیف | ۱۳ آبان ۱۴۰۵، ۱۳:۲۱
23R-YC1V-ZJH6 | کابل قدرت افشان NYMHY چهار رشته 4 در 10 با ولتاژ 0.6/1KV با عایق و روکش PVC کاوه تک | کاوه تک | کابل قدرت فشار ضعیف | ۱۳ آبان ۱۴۰۵، ۱۳:۲۱
23R-QXGX-N5Y9 | کابل قدرت افشان NYMHY چهار رشته 4 در 4 با ولتاژ 0.6/1KV با عایق و روکش PVC کاوه تک | کاوه تک | کابل قدرت فشار ضعیف | ۱۳ آبان ۱۴۰۵، ۱۳:۲۱
23R-6MGJ-R27C | کابل افشان معمولی NYMHY چهار رشته 4 در 4 با ولتاژ 300/500V با عایق و روکش PVC کاوه تک | کاوه تک | کابل افشان پی‌وی‌سی | ۱۳ آبان ۱۴۰۵، ۱۳:۲۱
23R-F550-CWE3 | کابل افشان معمولی NYMHY چهار رشته 4 در 1.5 با ولتاژ 300/500V با عایق و روکش PVC کاوه تک | کاوه تک | کابل افشان پی‌وی‌سی | ۱۳ آبان ۱۴۰۵، ۱۳:۲۱
23R-4TMA-2FV1 | کابل افشان معمولی NYMHY چهار رشته 4 در 0.75 با ولتاژ 300/500V با عایق و روکش PVC کاوه تک | کاوه تک | کابل افشان پی‌وی‌سی | ۱۳ آبان ۱۴۰۵، ۱۳:۲۱
23R-TRB3-CXF7 | کابل افشان معمولی NYMHY چهار رشته 4 در 2.5 با ولتاژ 300/500V با عایق و روکش PVC کاوه تک | کاوه تک | کابل افشان پی‌وی‌سی | ۱۳ آبان ۱۴۰۵، ۱۳:۲۱
23R-8SRQ-7X7P | کابل قدرت نیمه افشان NYY(RM) چهار رشته 4 در 25 زمینی و ولتاژ 0.6/1KV با عایق PVC ستاره یزد | ستاره یزد | کابل قدرت فشار ضعیف | ۱۳ آبان ۱۴۰۵، ۱۳:۲۱
23R-09BY-XGMF | کابل قدرت نیمه افشان NYY(RM) چهار رشته 4 در 1.5 زمینی و ولتاژ 0.6/1KV با عایق PVC ستاره یزد | ستاره یزد | کابل قدرت فشار ضعیف | ۱۳ آبان ۱۴۰۵، ۱۳:۲۱
23R-SYT0-K41D | کابل قدرت نیمه افشان NYY(RM) چهار رشته 4 در 2.5 زمینی و ولتاژ 0.6/1KV با عایق PVC ستاره یزد | ستاره یزد | کابل قدرت فشار ضعیف | ۱۳ آبان ۱۴۰۵، ۱۳:۲۱
23R-EZWC-0AVZ | کابل قدرت نیمه افشان NYY(RM) چهار رشته 4 در 4 زمینی و ولتاژ 0.6/1KV با عایق PVC ستاره یزد | ستاره یزد | کابل قدرت فشار ضعیف | ۱۳ آبان ۱۴۰۵، ۱۳:۲۱
23R-N9DN-6W5B | کابل قدرت آلومینیوم NAYRY (SM) آرموردار چهار رشته 4 در 150 زمینی و ولتاژ 0.6/1KV با عایق PVC ستاره یزد | ستاره یزد | کابل قدرت فشار ضعیف | ۱۳ آبان ۱۴۰۵، ۱۳:۲۱
23R-TEF6-J2ZK | کابل قدرت آلومینیوم NAYRY (SM) آرموردار چهار رشته 4 در 120 زمینی و ولتاژ 0.6/1KV با عایق PVC ستاره یزد | ستاره یزد | کابل قدرت فشار ضعیف | ۱۳ آبان ۱۴۰۵، ۱۳:۲۱
23R-KZY8-9PCN | کابل قدرت آلومینیوم NAYRY (SM) آرموردار چهار رشته 4 در 50 زمینی و ولتاژ 0.6/1KV با عایق PVC ستاره یزد | ستاره یزد | کابل قدرت فشار ضعیف | ۱۳ آبان ۱۴۰۵، ۱۳:۲۱
23R-BF0J-F9SF | کابل قدرت آلومینیوم NAYRY (SM) آرموردار چهار رشته 4 در 95 زمینی و ولتاژ 0.6/1KV با عایق PVC ستاره یزد | ستاره یزد | کابل قدرت فشار ضعیف | ۱۳ آبان ۱۴۰۵، ۱۳:۲۱
23R-0WKM-6X6M | کابل قدرت آلومینیوم NAYRY (SM) آرموردار چهار رشته 4 در 16 زمینی و ولتاژ 0.6/1KV با عایق PVC ستاره یزد | ستاره یزد | کابل قدرت فشار ضعیف | ۱۳ آبان ۱۴۰۵، ۱۳:۲۱
23R-RC2Z-WGKG | کابل قدرت آلومینیوم NAYRY (SM) آرموردار چهار رشته 4 در 25 زمینی و ولتاژ 0.6/1KV با عایق PVC ستاره یزد | ستاره یزد | کابل قدرت فشار ضعیف | ۱۳ آبان ۱۴۰۵، ۱۳:۲۱
23R-HXN1-J40B | کابل قدرت آلومینیوم NAYRY (SM) آرموردار چهار رشته 4 در 70 زمینی و ولتاژ 0.6/1KV با عایق PVC ستاره یزد | ستاره یزد | کابل قدرت فشار ضعیف | ۱۳ آبان ۱۴۰۵، ۱۳:۲۱
23R-7DEZ-EXJC | کابل قدرت NYY نیمه افشان RM چهار رشته 4 در 6 با عایق PVC و روکش PVC با کلاس هادی 2 بدون هادی حفاظت NYY-O دامغان | دامغان | کابل قدرت فشار ضعیف | ۱۳ آبان ۱۴۰۵، ۱۳:۲۱
23R-W2H1-4GZA | کابل قدرت NYY نیمه افشان RM چهار رشته 4 در 2.5 با عایق PVC و روکش PVC با کلاس هادی 2 بدون هادی حفاظت NYY-O دامغان | دامغان | کابل قدرت فشار ضعیف | ۱۳ آبان ۱۴۰۵، ۱۳:۲۱
23R-NJ08-T4CA | کابل قدرت NYY مفتولی RE چهار رشته 4 در 2.5 با عایق PVC و روکش PVC با کلاس هادی 1 بدون هادی حفاظت NYY-O دامغان | دامغان | کابل قدرت فشار ضعیف | ۱۳ آبان ۱۴۰۵، ۱۳:۲۱
23R-D3JJ-HQSZ | کابل قدرت NYY مفتولی RE چهار رشته 4 در 4 با عایق PVC و روکش PVC با کلاس هادی 1 بدون هادی حفاظت NYY-O دامغان | دامغان | کابل قدرت فشار ضعیف | ۱۳ آبان ۱۴۰۵، ۱۳:۲۱
23R-ZJDK-33HP | کابل قدرت NYY نیمه افشان RM چهار رشته 4 در 25 با عایق PVC و روکش PVC با کلاس هادی 2 بدون هادی حفاظت NYY-O دامغان | دامغان | کابل قدرت فشار ضعیف | ۱۳ آبان ۱۴۰۵، ۱۳:۲۱
23R-Q3WT-TPYK | کابل قدرت NYY نیمه افشان SM چهار رشته 4 در 50 با عایق PVC و روکش PVC با کلاس هادی 2 بدون هادی حفاظت NYY-O دامغان | دامغان | کابل قدرت فشار ضعیف | ۱۳ آبان ۱۴۰۵، ۱۳:۲۱
23R-CKFW-GABT | کابل قدرت NYY نیمه افشان RM چهار رشته 4 در 16 با عایق PVC و روکش PVC با کلاس هادی 2 بدون هادی حفاظت NYY-O دامغان | دامغان | کابل قدرت فشار ضعیف | ۱۳ آبان ۱۴۰۵، ۱۳:۲۱
23R-40Y6-QXRR | کابل قدرت NYY نیمه افشان RM چهار رشته 4 در 35 با عایق PVC و روکش PVC با کلاس هادی 2 بدون هادی حفاظت NYY-O دامغان | دامغان | کابل قدرت فشار ضعیف | ۱۳ آبان ۱۴۰۵، ۱۳:۲۱
23R-XG18-DH5P | کابل قدرت NYY نیمه افشان RM چهار رشته 4 در 10 با عایق PVC و روکش PVC با کلاس هادی 2 بدون هادی حفاظت NYY-O دامغان | دامغان | کابل قدرت فشار ضعیف | ۱۳ آبان ۱۴۰۵، ۱۳:۲۱
23R-N1KJ-34JC | کابل قدرت NYY مفتولی RE چهار رشته 4 در 10 با عایق PVC و روکش PVC با کلاس هادی 1 بدون هادی حفاظت NYY-O دامغان | دامغان | کابل قدرت فشار ضعیف | ۱۳ آبان ۱۴۰۵، ۱۳:۲۱
23R-2H2N-TQZ7 | کابل قدرت NYY مفتولی RE چهار رشته 4 در 6 با عایق PVC و روکش PVC با کلاس هادی 1 بدون هادی حفاظت NYY-O دامغان | دامغان | کابل قدرت فشار ضعیف | ۱۳ آبان ۱۴۰۵، ۱۳:۲۱
23R-KP41-QYST | کابل قدرت NYY نیمه افشان RM چهار رشته 4 در 1.5 با عایق PVC و روکش PVC با کلاس هادی 2 بدون هادی حفاظت NYY-O دامغان | دامغان | کابل قدرت فشار ضعیف | ۱۳ آبان ۱۴۰۵، ۱۳:۲۱
23R-0Q6D-35KY | کابل قدرت NYY نیمه افشان RM چهار رشته 4 در 4 با عایق PVC و روکش PVC با کلاس هادی 2 بدون هادی حفاظت NYY-O دامغان | دامغان | کابل قدرت فشار ضعیف | ۱۳ آبان ۱۴۰۵، ۱۳:۲۱
23R-R48M-TS0S | کابل قدرت NYY مفتولی RE چهار رشته 4 در 1.5 با عایق PVC و روکش PVC با کلاس هادی 1 بدون هادی حفاظت NYY-O دامغان | دامغان | کابل قدرت فشار ضعیف | ۱۳ آبان ۱۴۰۵، ۱۳:۲۱
23R-FK7G-GPQB | کابل قدرت افشان NYMHY چهار رشته 4 در 150 دامغان | دامغان | کابل قدرت فشار ضعیف | ۱۳ آبان ۱۴۰۵، ۱۳:۲۱
23R-M186-3GYD | کابل قدرت افشان NYMHY چهار رشته 4 در 50 دامغان | دامغان | کابل قدرت فشار ضعیف | ۱۳ آبان ۱۴۰۵، ۱۳:۲۱
23R-A7FZ-DYJB | کابل قدرت افشان NYMHY چهار رشته 4 در 1.5 دامغان | دامغان | کابل قدرت فشار ضعیف | ۱۳ آبان ۱۴۰۵، ۱۳:۲۱
23R-V418-S5CB | کابل قدرت افشان NYMHY چهار رشته 4 در 16 دامغان | دامغان | کابل قدرت فشار ضعیف | ۱۳ آبان ۱۴۰۵، ۱۳:۲۱
23R-Q9ES-3T75 | کابل افشان معمولی NYMHY چهار رشته 4 در 16 دامغان | دامغان | کابل افشان پی‌وی‌سی | ۱۳ آبان ۱۴۰۵، ۱۳:۲۱
23R-KXP5-Z225 | کابل افشان معمولی NYMHY چهار رشته 4 در 1 دامغان | دامغان | کابل افشان پی‌وی‌سی | ۱۳ آبان ۱۴۰۵، ۱۳:۲۱
23R-Q10T-3XAZ | کابل کنترل افشان NYSLY چهار رشته 4 در 1.5 دامغان | دامغان | کابل کنترل | ۱۳ آبان ۱۴۰۵، ۱۳:۲۱
23R-QS2Q-20DZ | کابل افشان معمولی NYMHY چهار رشته 4 در 10 دامغان | دامغان | کابل افشان پی‌وی‌سی | ۱۳ آبان ۱۴۰۵، ۱۳:۲۱
23R-NZ6C-CE1P | کابل افشان معمولی NYMHY چهار رشته 4 در 1.5 دامغان | دامغان | کابل افشان پی‌وی‌سی | ۱۳ آبان ۱۴۰۵، ۱۳:۲۱
23R-DC8P-21EK | کابل افشان معمولی NYMHY چهار رشته 4 در 4 دامغان | دامغان | کابل افشان پی‌وی‌سی | ۱۳ آبان ۱۴۰۵، ۱۳:۲۱
23R-JDA3-Z880 | کابل قدرت افشان NYMHY چهار رشته 4 در 95 دامغان | دامغان | کابل قدرت فشار ضعیف | ۱۳ آبان ۱۴۰۵، ۱۳:۲۱
23R-R3YH-22FT | کابل افشان معمولی NYMHY چهار رشته 4 در 6 دامغان | دامغان | کابل افشان پی‌وی‌سی | ۱۳ آبان ۱۴۰۵، ۱۳:۲۱
23R-6G34-PWP4 | کابل افشان معمولی NYMHY چهار رشته 4 در 2.5 دامغان | دامغان | کابل افشان پی‌وی‌سی | ۱۳ آبان ۱۴۰۵، ۱۳:۲۱
23R-Y1JE-CG31 | کابل قدرت افشان NYMHY چهار رشته 4 در 70 دامغان | دامغان | کابل قدرت فشار ضعیف | ۱۳ آبان ۱۴۰۵، ۱۳:۲۱
23R-C9WT-5ZCB | کابل سبک NYM نیمه افشان 4×1.5 با ولتاژ نامی 300/500V همدان | سیم و کابل همدان | کابل قدرت فشار ضعیف | ۱۳ آبان ۱۴۰۵، ۱۳:۲۱
23R-S2SJ-EE1T | کابل سبک NYM مفتولی 4×10 با ولتاژ نامی 300/500V همدان | سیم و کابل همدان | کابل قدرت فشار ضعیف | ۱۳ آبان ۱۴۰۵، ۱۳:۲۱
23R-PJ8M-41ER | کابل سبک NYM مفتولی 4×6 با ولتاژ نامی 300/500V همدان | سیم و کابل همدان | کابل قدرت فشار ضعیف | ۱۳ آبان ۱۴۰۵، ۱۳:۲۱
23R-E3VZ-VMV9 | کابل سبک NYM مفتولی 4×4 با ولتاژ نامی 300/500V همدان | سیم و کابل همدان | کابل قدرت فشار ضعیف | ۱۳ آبان ۱۴۰۵، ۱۳:۲۱
23R-Z0XB-8VN5 | کابل سبک NYM مفتولی 4×2.5 با ولتاژ نامی 300/500V همدان | سیم و کابل همدان | کابل قدرت فشار ضعیف | ۱۳ آبان ۱۴۰۵، ۱۳:۲۱
23R-MGCD-EF2K | کابل سبک NYM مفتولی 4×1.5 با ولتاژ نامی 300/500V همدان | سیم و کابل همدان | کابل قدرت فشار ضعیف | ۱۳ آبان ۱۴۰۵، ۱۳:۲۱
23R-ZHFN-MECE | کابل قدرت آلومینیوم NAYRY (SM) آرموردار چهار رشته 4 در 185 زمینی و ولتاژ 0.6/1KV با عایق PVC ستاره یزد | ستاره یزد | کابل قدرت فشار ضعیف | ۱۳ آبان ۱۴۰۵، ۱۳:۲۱
23R-CP11-1N6C | کابل قدرت آلومینیوم NAYRY (SM) آرموردار چهار رشته 4 در 35 زمینی و ولتاژ 0.6/1KV با عایق PVC ستاره یزد | ستاره یزد | کابل قدرت فشار ضعیف | ۱۳ آبان ۱۴۰۵، ۱۳:۲۱
23R-TV5R-XHW9 | کابل کنترل NYSLCY افشان شیلد دار چهار رشته 4 در 0.5mm² هادی نور | هادی نور گستر | کابل کنترل | ۱۳ آبان ۱۴۰۵، ۱۳:۲۱
23R-J8M2-K59A | کابل کنترل NYSLCY افشان شیلد دار چهار رشته 4 در 1mm² هادی نور | هادی نور گستر | کابل کنترل | ۱۳ آبان ۱۴۰۵، ۱۳:۲۱
23R-5GW9-W1BM | کابل کنترل افشان NYSLCY شیلد دار چهار رشته 4 در 0.5 با عایق PVC و روکش PVC و شیلد مسی بافته شده آمل (سوکا) | سیم و کابل آمل (سکو) | کابل کنترل | ۱۳ آبان ۱۴۰۵، ۱۳:۲۱
23R-78PY-WGT1 | کابل نیمه افشان فیلر دار NYY چهار رشته 4 در 25 با عایق PVC و روکش PVC با کلاس هادی 2 آمل (سوکا) | سیم و کابل آمل (سکو) | کابل قدرت فشار ضعیف | ۱۳ آبان ۱۴۰۵، ۱۳:۲۱
23R-GXKH-6ZF1 | کابل نیمه افشان فیلر دار NYY چهار رشته 4 در 16 با عایق PVC و روکش PVC با کلاس هادی 2 آمل (سوکا) | سیم و کابل آمل (سکو) | کابل قدرت فشار ضعیف | ۱۳ آبان ۱۴۰۵، ۱۳:۲۱
23R-12N2-J69J | کابل نیمه افشان فیلر دار NYY چهار رشته 4 در 35 با عایق PVC و روکش PVC با کلاس هادی 2 آمل (سوکا) | سیم و کابل آمل (سکو) | کابل قدرت فشار ضعیف | ۱۳ آبان ۱۴۰۵، ۱۳:۲۱
23R-P3QE-FD32 | کابل مفتولی فیلر دار NYY چهار رشته 4 در 2.5 با عایق PVC و روکش PVC با کلاس هادی 1 آمل (سوکا) | سیم و کابل آمل (سکو) | کابل قدرت فشار ضعیف | ۱۳ آبان ۱۴۰۵، ۱۳:۲۱
23R-FGSG-50G4 | کابل مفتولی فیلر دار NYY چهار رشته 4 در 10 با عایق PVC و روکش PVC با کلاس هادی 1 آمل (سوکا) | سیم و کابل آمل (سکو) | کابل قدرت فشار ضعیف | ۱۳ آبان ۱۴۰۵، ۱۳:۲۱
23R-3MG6-9VR1 | کابل مفتولی فیلر دار NYY چهار رشته 4 در 1.5 با عایق PVC و روکش PVC با کلاس هادی 1 آمل (سوکا) | سیم و کابل آمل (سکو) | کابل قدرت فشار ضعیف | ۱۳ آبان ۱۴۰۵، ۱۳:۲۱
23R-S3R2-9ZWD | کابل کنترل افشان NYSLCY شیلد دار چهار رشته 4 در 1 با عایق PVC و روکش PVC و شیلد مسی بافته شده آمل (سوکا) | سیم و کابل آمل (سکو) | کابل کنترل | ۱۳ آبان ۱۴۰۵، ۱۳:۲۱
23R-GGRC-EC18 | کابل افشان معمولی NYMHY چهار رشته 4 در 4 تک سیم البرز | تک سیم البرز | کابل افشان پی‌وی‌سی | ۱۳ آبان ۱۴۰۵، ۱۳:۲۱
23R-VKD0-8YTS | کابل قدرت افشان NYMHY چهار رشته 4 در 120 دامغان | دامغان | کابل قدرت فشار ضعیف | ۱۳ آبان ۱۴۰۵، ۱۳:۲۱
23R-K0WA-EJ7T | کابل قدرت افشان NYMHY چهار رشته 4 در 6 دامغان | دامغان | کابل قدرت فشار ضعیف | ۱۳ آبان ۱۴۰۵، ۱۳:۲۱
23R-18QW-EVA0 | کابل خشک (مفتولی) NYY مسی 4 رشته ای 4 در 10 سیمپود | سیمپود |  | ۱۳ آبان ۱۴۰۵، ۱۳:۲۱
23R-P999-T24G | کابل خشک (مفتولی) NYY مسی 4 رشته ای 4 در 16 سیمپود | سیمپود |  | ۱۳ آبان ۱۴۰۵، ۱۳:۲۱
23R-MFC1-4FR7 | کابل خشک (مفتولی) NYY مسی 4 رشته ای 4 در 6 سیمپود | سیمپود | کابل قدرت فشار ضعیف | ۱۳ آبان ۱۴۰۵، ۱۳:۲۱
23R-JXGM-Q9ZJ | کابل خشک (مفتولی) NYY مسی 4 رشته ای 4 در 4 سیمپود | سیمپود |  | ۱۳ آبان ۱۴۰۵، ۱۳:۲۱
23R-9K6Q-QB0Y | کابل افشان NYMHY مسی 4 رشته ای 4 در 16 سیمپود | سیمپود |  | ۱۳ آبان ۱۴۰۵، ۱۳:۲۱
23R-N0F7-1Q6B | کابل مفتولی NYM فیلر دار 4×10mm² با عایق و روکش PVC با ولتاژ نامی 300/500V زرسیم | زر سیم | کابل قدرت فشار ضعیف | ۱۳ آبان ۱۴۰۵، ۱۳:۲۱
23R-T10G-YY0Z | کابل مفتولی NYM فیلر دار 4×6mm² با عایق و روکش PVC با ولتاژ نامی 300/500V زرسیم | زر سیم | کابل قدرت فشار ضعیف | ۱۳ آبان ۱۴۰۵، ۱۳:۲۱
23R-B62W-A4TQ | کابل مفتولی NYM فیلر دار 4×4mm² با عایق و روکش PVC با ولتاژ نامی 300/500V زرسیم | زر سیم | کابل قدرت فشار ضعیف | ۱۳ آبان ۱۴۰۵، ۱۳:۲۱
23R-0QN6-1R7G | کابل مفتولی NYM فیلر دار 4×2.5mm² با عایق و روکش PVC با ولتاژ نامی 300/500V زرسیم | زر سیم | کابل قدرت فشار ضعیف | ۱۳ آبان ۱۴۰۵، ۱۳:۲۱
23R-R748-7BMP | کابل مفتولی NYM فیلر دار 4×1.5mm² با عایق و روکش PVC با ولتاژ نامی 300/500V زرسیم | زر سیم | کابل قدرت فشار ضعیف | ۱۳ آبان ۱۴۰۵، ۱۳:۲۱
23R-1DAR-A8YC | کابل نیمه افشان NYM فیلر دار 4×4mm² با عایق و روکش PVC با ولتاژ نامی 300/500V زرسیم | زر سیم | کابل قدرت فشار ضعیف | ۱۳ آبان ۱۴۰۵، ۱۳:۲۱
23R-Y2X2-1WBG | کابل نیمه افشان NYM فیلر دار 4×16mm² با عایق و روکش PVC با ولتاژ نامی 300/500V زرسیم | زر سیم | کابل قدرت فشار ضعیف | ۱۳ آبان ۱۴۰۵، ۱۳:۲۱
23R-QJC4-7FRN | کابل نیمه افشان NYM فیلر دار 4×25mm² با عایق و روکش PVC با ولتاژ نامی 300/500V زرسیم | زر سیم | کابل قدرت فشار ضعیف | ۱۳ آبان ۱۴۰۵، ۱۳:۲۱
23R-F3ZF-X359 | کابل نیمه افشان NYM فیلر دار 4×35mm² با عایق و روکش PVC با ولتاژ نامی 300/500V زرسیم | زر سیم | کابل قدرت فشار ضعیف | ۱۳ آبان ۱۴۰۵، ۱۳:۲۱
23R-W0GV-A9ZF | کابل نیمه افشان NYM فیلر دار 4×10mm² با عایق و روکش PVC با ولتاژ نامی 300/500V زرسیم | زر سیم | کابل قدرت فشار ضعیف | ۱۳ آبان ۱۴۰۵، ۱۳:۲۱
23R-D1J7-7GS8 | کابل نیمه افشان NYM فیلر دار 4×2.5mm² با عایق و روکش PVC با ولتاژ نامی 300/500V زرسیم | زر سیم | کابل قدرت فشار ضعیف | ۱۳ آبان ۱۴۰۵، ۱۳:۲۱
23R-BP6T-AB0F | کابل نیمه افشان NYM فیلر دار 4×6mm² با عایق و روکش PVC با ولتاژ نامی 300/500V زرسیم | زر سیم | کابل قدرت فشار ضعیف | ۱۳ آبان ۱۴۰۵، ۱۳:۲۱
23R-379W-1YDB | کابل نیمه افشان NYM فیلر دار 4×1.5mm² با عایق و روکش PVC با ولتاژ نامی 300/500V زرسیم | زر سیم | کابل قدرت فشار ضعیف | ۱۳ آبان ۱۴۰۵، ۱۳:۲۱
23R-XEAB-K0WR | کابل قدرت مفتولی NYY نصب ثابت 4×1.5mm² با عایق و روکش PVC و ولتاژ نامی 0.6/1KV زرسیم | زر سیم | کابل قدرت فشار ضعیف | ۱۳ آبان ۱۴۰۵، ۱۳:۲۱
23R-VWYS-7V38 | کابل قدرت مفتولی NYY نصب ثابت 4×10mm² با عایق و روکش PVC و ولتاژ نامی 0.6/1KV زرسیم | زر سیم | کابل قدرت فشار ضعیف | ۱۳ آبان ۱۴۰۵، ۱۳:۲۱
23R-BDM0-K83Z | کابل قدرت نیمه افشان NYY نصب ثابت 4×25mm² با عایق و روکش PVC و ولتاژ نامی 0.6/1KV زرسیم | زر سیم | کابل قدرت فشار ضعیف | ۱۳ آبان ۱۴۰۵، ۱۳:۲۱
23R-H3RP-62AH | کابل قدرت نیمه افشان NYY نصب ثابت 4×6mm² با عایق و روکش PVC و ولتاژ نامی 0.6/1KV زرسیم | زر سیم | کابل قدرت فشار ضعیف | ۱۳ آبان ۱۴۰۵، ۱۳:۲۱
23R-EKBS-XNQ3 | کابل قدرت نیمه افشان NYY نصب ثابت 4×35mm² با عایق و روکش PVC و ولتاژ نامی 0.6/1KV زرسیم | زر سیم | کابل قدرت فشار ضعیف | ۱۳ آبان ۱۴۰۵، ۱۳:۲۱
23R-60T3-K944 | کابل قدرت نیمه افشان NYY نصب ثابت 4×10mm² با عایق و روکش PVC و ولتاژ نامی 0.6/1KV زرسیم | زر سیم | کابل قدرت فشار ضعیف | ۱۳ آبان ۱۴۰۵، ۱۳:۲۱
23R-ZGD5-AWHZ | کابل قدرت نیمه افشان NYY نصب ثابت 4×1.5mm² با عایق و روکش PVC و ولتاژ نامی 0.6/1KV زرسیم | زر سیم | کابل قدرت فشار ضعیف | ۱۳ آبان ۱۴۰۵، ۱۳:۲۱
23R-Q1WF-0FYW | کابل قدرت نیمه افشان NYY نصب ثابت 4×16mm² با عایق و روکش PVC و ولتاژ نامی 0.6/1KV زرسیم | زر سیم | کابل قدرت فشار ضعیف | ۱۳ آبان ۱۴۰۵، ۱۳:۲۱
23R-KM7V-XQSQ | کابل قدرت نیمه افشان NYY نصب ثابت 4×2.5mm² با عایق و روکش PVC و ولتاژ نامی 0.6/1KV زرسیم | زر سیم | کابل قدرت فشار ضعیف | ۱۳ آبان ۱۴۰۵، ۱۳:۲۱
23R-MQFP-9G42 | کابل افشان سبک NYLHY چهار رشته 4×0.75 با ولتاژ نامی 300/300V زرسیم | زر سیم | کابل افشان پی‌وی‌سی | ۱۳ آبان ۱۴۰۵، ۱۳:۲۱
23R-AN3F-KXRD | کابل افشان سبک NYLHY چهار رشته 4×0.5 با ولتاژ نامی 300/300V زرسیم | زر سیم | کابل افشان پی‌وی‌سی | ۱۳ آبان ۱۴۰۵، ۱۳:۲۱
23R-V28V-KGJ0 | کابل قدرت نیمه افشان NYY نصب ثابت 4×185mm² با ولتاژ نامی 0.6/1KV با عایق و روکش PVC همدان | سیم و کابل همدان | کابل قدرت فشار ضعیف | ۱۳ آبان ۱۴۰۵، ۱۳:۲۱
23R-GKVX-93Z4 | کابل قدرت نیمه افشان NYY نصب ثابت 4×240mm² با ولتاژ نامی 0.6/1KV با عایق و روکش PVC همدان | سیم و کابل همدان | کابل قدرت فشار ضعیف | ۱۳ آبان ۱۴۰۵، ۱۳:۲۱
23R-83A7-0QC3 | کابل قدرت نیمه افشان NYY نصب ثابت 4×120mm² با ولتاژ نامی 0.6/1KV با عایق و روکش PVC همدان | سیم و کابل همدان | کابل قدرت فشار ضعیف | ۱۳ آبان ۱۴۰۵، ۱۳:۲۱
23R-1GX9-6AS1 | کابل قدرت نیمه افشان NYY نصب ثابت 4×150mm² با ولتاژ نامی 0.6/1KV با عایق و روکش PVC همدان | سیم و کابل همدان | کابل قدرت فشار ضعیف | ۱۳ آبان ۱۴۰۵، ۱۳:۲۱
23R-S0FG-XY6T | کابل قدرت نیمه افشان NYY نصب ثابت 4×95mm² با ولتاژ نامی 0.6/1KV با عایق و روکش PVC همدان | سیم و کابل همدان | کابل قدرت فشار ضعیف | ۱۳ آبان ۱۴۰۵، ۱۳:۲۱
23R-PHYT-KHKC | کابل قدرت نیمه افشان NYY نصب ثابت 4×35mm² با ولتاژ نامی 0.6/1KV با عایق و روکش PVC همدان | سیم و کابل همدان | کابل قدرت فشار ضعیف | ۱۳ آبان ۱۴۰۵، ۱۳:۲۱
23R-E11W-950E | کابل قدرت نیمه افشان NYY نصب ثابت 4×25mm² با ولتاژ نامی 0.6/1KV با عایق و روکش PVC همدان | سیم و کابل همدان | کابل قدرت فشار ضعیف | ۱۳ آبان ۱۴۰۵، ۱۳:۲۱
23R-7PG6-0RD3 | کابل قدرت نیمه افشان NYY نصب ثابت 4×50mm² با ولتاژ نامی 0.6/1KV با عایق و روکش PVC همدان | سیم و کابل همدان | کابل قدرت فشار ضعیف | ۱۳ آبان ۱۴۰۵، ۱۳:۲۱
23R-Z638-6BT1 | کابل قدرت نیمه افشان NYY نصب ثابت 4×1.5mm² با ولتاژ نامی 0.6/1KV با عایق و روکش PVC همدان | سیم و کابل همدان | کابل قدرت فشار ضعیف | ۱۳ آبان ۱۴۰۵، ۱۳:۲۱
23R-MQNK-XZ7T | کابل قدرت نیمه افشان NYY نصب ثابت 4×16mm² با ولتاژ نامی 0.6/1KV با عایق و روکش PVC همدان | سیم و کابل همدان | کابل قدرت فشار ضعیف | ۱۳ آبان ۱۴۰۵، ۱۳:۲۱
23R-C74N-KJM2 | کابل قدرت مفتولی NYY نصب ثابت 4×4mm² با ولتاژ نامی 0.6/1KV با عایق و روکش PVC همدان | سیم و کابل همدان | کابل قدرت فشار ضعیف | ۱۳ آبان ۱۴۰۵، ۱۳:۲۱
23R-5MQZ-961T | کابل قدرت مفتولی NYY نصب ثابت 4×10mm² با ولتاژ نامی 0.6/1KV با عایق و روکش PVC همدان | سیم و کابل همدان | کابل قدرت فشار ضعیف | ۱۳ آبان ۱۴۰۵، ۱۳:۲۱
23R-X461-0SEZ | کابل قدرت مفتولی NYY نصب ثابت 4×2.5mm² با ولتاژ نامی 0.6/1KV با عایق و روکش PVC همدان | سیم و کابل همدان | کابل قدرت فشار ضعیف | ۱۳ آبان ۱۴۰۵، ۱۳:۲۱
23R-AN9B-6CVB | کابل قدرت نیمه افشان NYY نصب ثابت 4×2.5mm² با ولتاژ نامی 0.6/1KV با عایق و روکش PVC همدان | سیم و کابل همدان | کابل قدرت فشار ضعیف | ۱۳ آبان ۱۴۰۵، ۱۳:۲۱
23R-2AVJ-W080 | کابل قدرت مفتولی NYY نصب ثابت 4×6mm² با ولتاژ نامی 0.6/1KV با عایق و روکش PVC همدان | سیم و کابل همدان | کابل قدرت فشار ضعیف | ۱۳ آبان ۱۴۰۵، ۱۳:۲۱
23R-BF4G-VXBS | کابل قدرت نیمه افشان NYY چهار رشته 4 در 25 زمینی اعتماد کابل البرز | اعتماد کابل البرز | کابل قدرت فشار ضعیف | ۱۳ آبان ۱۴۰۵، ۱۳:۲۱
23R-0WQT-HGRQ | کابل مفتولی NYY چهار رشته 4 در 10 زمینی اعتماد کابل البرز | اعتماد کابل البرز | کابل قدرت فشار ضعیف | ۱۳ آبان ۱۴۰۵، ۱۳:۲۱
23R-RC6W-Q45Y | کابل مفتولی NYY چهار رشته 4 در 2.5 زمینی اعتماد کابل البرز | اعتماد کابل البرز | کابل قدرت فشار ضعیف | ۱۳ آبان ۱۴۰۵، ۱۳:۲۱
23R-HX96-EQJG | کابل مفتولی NYY چهار رشته 4 در 6 زمینی اعتماد کابل البرز | اعتماد کابل البرز | کابل قدرت فشار ضعیف | ۱۳ آبان ۱۴۰۵، ۱۳:۲۱
23R-TY7X-EWQV | کابل افشان NYMHY چهار رشته 4 در 4 با عایق و روکش PVC با ولتاژ XV اعتماد کابل البرز | اعتماد کابل البرز | کابل افشان پی‌وی‌سی | ۱۳ آبان ۱۴۰۵، ۱۳:۲۱
23R-92W6-4H5A | کابل افشان NYMHY چهار رشته 4 در 16 با عایق و روکش PVC با ولتاژ XV اعتماد کابل البرز | اعتماد کابل البرز | کابل افشان پی‌وی‌سی | ۱۳ آبان ۱۴۰۵، ۱۳:۲۱
23R-Y3HK-HQZH | کابل افشان NYMHY چهار رشته 4 در 10 با عایق و روکش PVC با ولتاژ XV اعتماد کابل البرز | اعتماد کابل البرز | کابل افشان پی‌وی‌سی | ۱۳ آبان ۱۴۰۵، ۱۳:۲۱
23R-F0KZ-EYSF | کابل افشان NYMHY چهار رشته 4 در 0.75 با عایق و روکش PVC با ولتاژ XV اعتماد کابل البرز | اعتماد کابل البرز | کابل افشان پی‌وی‌سی | ۱۳ آبان ۱۴۰۵، ۱۳:۲۱
23R-NH7J-HS08 | کابل افشان NYMHY چهار رشته 4 در 2.5 با عایق و روکش PVC با ولتاژ XV اعتماد کابل البرز | اعتماد کابل البرز | کابل افشان پی‌وی‌سی | ۱۳ آبان ۱۴۰۵، ۱۳:۲۱
23R-34AD-HT1P | کابل افشان NYMHY چهار رشته 4 در 1 با عایق و روکش PVC با ولتاژ XV اعتماد کابل البرز | اعتماد کابل البرز | کابل افشان پی‌وی‌سی | ۱۳ آبان ۱۴۰۵، ۱۳:۲۱
23R-3WCE-HX4G | کابل افشان NYMHY چهار رشته 4 در 35 با عایق و روکش PVC با ولتاژ XV اعتماد کابل البرز | اعتماد کابل البرز | کابل افشان پی‌وی‌سی | ۱۳ آبان ۱۴۰۵، ۱۳:۲۱
23R-VDYG-QGHD | کابل افشان NYMHY چهار رشته 4 در 25 با عایق و روکش PVC با ولتاژ XV اعتماد کابل البرز | اعتماد کابل البرز | کابل افشان پی‌وی‌سی | ۱۳ آبان ۱۴۰۵، ۱۳:۲۱
23R-YKJ9-HY5Q | کابل کنترل افشان NYSLCY چهار رشته 4 در 2.5 اعتماد کابل البرز | اعتماد کابل البرز | کابل کنترل | ۱۳ آبان ۱۴۰۵، ۱۳:۲۱
23R-706Z-4RCF | کابل کنترل افشان NYSLCY چهار رشته 4 در 1.5 اعتماد کابل البرز | اعتماد کابل البرز | کابل کنترل | ۱۳ آبان ۱۴۰۵، ۱۳:۲۱
23R-2C04-G3AM | کابل فرمان افشان تخت NYMHY چهار رشته 4 در 2.5 با عایق و روکش PVC با ولتاژ 450V-750V بهسیم | بهسیم | کابل کنترل | ۱۳ آبان ۱۴۰۵، ۱۳:۲۱
23R-1J7X-TGYZ | کابل فرمان افشان تخت NYMHY چهار رشته 4 در 1.5 با عایق و روکش PVC با ولتاژ 450V-750V بهسیم | بهسیم | کابل کنترل | ۱۳ آبان ۱۴۰۵، ۱۳:۲۱
23R-BZDA-R8VQ | کابل قدرت افشان NYMHY چهار رشته 4 در 35 با ولتاژ 0.6 تا 1 کیلو ولت افق البرز | افق البرز | کابل قدرت فشار ضعیف | ۱۳ آبان ۱۴۰۵، ۱۳:۲۱
23R-3CWC-ZW8Y | کابل قدرت افشان NYMHY چهار رشته 4 در 50 با ولتاژ 0.6 تا 1 کیلو ولت افق البرز | افق البرز | کابل قدرت فشار ضعیف | ۱۳ آبان ۱۴۰۵، ۱۳:۲۱
23R-3WGA-Y2ER | کابل افشان NYLHY چهار رشته 4 در 4 با ولتاژ 450 تا 750 ولت افق البرز | افق البرز | کابل افشان پی‌وی‌سی | ۱۳ آبان ۱۴۰۵، ۱۳:۲۱
23R-M1C4-Y4GR | کابل قدرت افشان NYMHY چهار رشته 4 در 16 با ولتاژ 0.6 تا 1 کیلو ولت افق البرز | افق البرز | کابل قدرت فشار ضعیف | ۱۳ آبان ۱۴۰۵، ۱۳:۲۱
23R-DPZE-NQX6 | کابل افشان NYLHY چهار رشته 4 در 10 با ولتاژ 450 تا 750 ولت افق البرز | افق البرز | کابل افشان پی‌وی‌سی | ۱۳ آبان ۱۴۰۵، ۱۳:۲۱
23R-JQGT-2YQR | کابل افشان NYLHY چهار رشته 4 در 2.5 با ولتاژ 300 تا 500 ولت افق البرز | افق البرز | کابل افشان پی‌وی‌سی | ۱۳ آبان ۱۴۰۵، ۱۳:۲۱
23R-V459-NRYJ | کابل قدرت افشان NYMHY چهار رشته 4 در 70 با ولتاژ 0.6 تا 1 کیلو ولت افق البرز | افق البرز | کابل قدرت فشار ضعیف | ۱۳ آبان ۱۴۰۵، ۱۳:۲۱
23R-856N-2ZRP | کابل قدرت افشان NYMHY چهار رشته 4 در 95 با ولتاژ 0.6 تا 1 کیلو ولت افق البرز | افق البرز | کابل قدرت فشار ضعیف | ۱۳ آبان ۱۴۰۵، ۱۳:۲۱
23R-AZ5Y-RN7H | کابل مفتولی NYY با کلاس هادی 1 چهار رشته 4 در 1.5 افق البرز | افق البرز | کابل قدرت فشار ضعیف | ۱۳ آبان ۱۴۰۵، ۱۳:۲۱
23R-C6K4-NY38 | کابل افشان NYLHY چهار رشته 4 در 6 با ولتاژ 450 تا 750 ولت افق البرز | افق البرز | کابل افشان پی‌وی‌سی | ۱۳ آبان ۱۴۰۵، ۱۳:۲۱
23R-5P2E-BHG6 | کابل مفتولی NYY با کلاس هادی 1 چهار رشته 4 در 6 افق البرز | افق البرز | کابل قدرت فشار ضعیف | ۱۳ آبان ۱۴۰۵، ۱۳:۲۱
23R-K589-BJHG | کابل نیمه افشان NYY با کلاس هادی 2 چهار رشته 4 در 16 افق البرز | افق البرز | کابل قدرت فشار ضعیف | ۱۳ آبان ۱۴۰۵، ۱۳:۲۱
23R-Q92Z-YDS8 | کابل افشان NYLHY چهار رشته 4 در 0.75 با ولتاژ 300 تا 500 ولت افق البرز | افق البرز | کابل افشان پی‌وی‌سی | ۱۳ آبان ۱۴۰۵، ۱۳:۲۱
23R-CYN1-M168 | کابل افشان NYLHY چهار رشته 4 در 1 با ولتاژ 300 تا 500 ولت افق البرز | افق البرز | کابل افشان پی‌وی‌سی | ۱۳ آبان ۱۴۰۵، ۱۳:۲۱
23R-8JXC-191A | کابل نیمه افشان NYY با کلاس هادی 2 چهار رشته 4 در 25 افق البرز | افق البرز | کابل قدرت فشار ضعیف | ۱۳ آبان ۱۴۰۵، ۱۳:۲۱
23R-02FQ-RWE0 | کابل نیمه افشان NYY با کلاس هادی 2 چهار رشته 4 در 35 افق البرز | افق البرز | کابل قدرت فشار ضعیف | ۱۳ آبان ۱۴۰۵، ۱۳:۲۱
23R-H313-M38S | کابل مفتولی NYY با کلاس هادی 1 چهار رشته 4 در 10 افق البرز | افق البرز | کابل قدرت فشار ضعیف | ۱۳ آبان ۱۴۰۵، ۱۳:۲۱
23R-603F-1A2F | کابل نیمه افشان NYY با کلاس هادی 2 چهار رشته 4 در 6 افق البرز | افق البرز | کابل قدرت فشار ضعیف | ۱۳ آبان ۱۴۰۵، ۱۳:۲۱
23R-CPQ2-M492 | کابل افشان NYLHY چهار رشته 4 در 1.5 با ولتاژ 300 تا 500 ولت افق البرز | افق البرز | کابل افشان پی‌وی‌سی | ۱۳ آبان ۱۴۰۵، ۱۳:۲۱
23R-4ZR1-BTS4 | کابل مفتولی NYY با کلاس هادی 1 چهار رشته 4 در 4 افق البرز | افق البرز | کابل قدرت فشار ضعیف | ۱۳ آبان ۱۴۰۵، ۱۳:۲۱
23R-NWTD-71K1 | کابل نیمه افشان NYY با کلاس هادی 2 چهار رشته 4 در 10 افق البرز | افق البرز | کابل قدرت فشار ضعیف | ۱۳ آبان ۱۴۰۵، ۱۳:۲۱
23R-JDE0-BVTC | کابل مفتولی NYY با کلاس هادی 1 چهار رشته 4 در 2.5 افق البرز | افق البرز | کابل قدرت فشار ضعیف | ۱۳ آبان ۱۴۰۵، ۱۳:۲۱
23R-WZF1-1MCV | کابل قدرت افشان NYMHY چهار رشته 4 در 25mm² هادی نور | هادی نور گستر | کابل قدرت فشار ضعیف | ۱۳ آبان ۱۴۰۵، ۱۳:۲۱
23R-JX2Y-A206 | کابل قدرت افشان NYMHY چهار رشته 4 در 16mm² هادی نور | هادی نور گستر | کابل قدرت فشار ضعیف | ۱۳ آبان ۱۴۰۵، ۱۳:۲۱
23R-324A-78TV | کابل قدرت افشان NYMHY چهار رشته 4 در 35mm² هادی نور | هادی نور گستر | کابل قدرت فشار ضعیف | ۱۳ آبان ۱۴۰۵، ۱۳:۲۱
23R-K8WE-MRXE | کابل کنترل NYSLCY افشان شیلد دار چهار رشته 4 در 0.75mm² هادی نور | هادی نور گستر | کابل کنترل | ۱۳ آبان ۱۴۰۵، ۱۳:۲۱
23R-QCPZ-7M5D | کابل افشان معمولی NYMHY چهار رشته 4 در 6mm² هادی نور | هادی نور گستر | کابل افشان پی‌وی‌سی | ۱۳ آبان ۱۴۰۵، ۱۳:۲۱
23R-X2TJ-AEC2 | کابل کنترل NYSLCY افشان شیلد دار چهار رشته 4 در 2.5mm² هادی نور | هادی نور گستر | کابل کنترل | ۱۳ آبان ۱۴۰۵، ۱۳:۲۱
23R-23WY-7N6K | کابل افشان معمولی NYMHY چهار رشته 4 در 1mm² هادی نور | هادی نور گستر | کابل افشان پی‌وی‌سی | ۱۳ آبان ۱۴۰۵، ۱۳:۲۱
23R-VKF1-X8KD | کابل قدرت افشان NYMHY چهار رشته 4 در 10mm² هادی نور | هادی نور گستر | کابل قدرت فشار ضعیف | ۱۳ آبان ۱۴۰۵، ۱۳:۲۱
23R-K0YB-MW0C | کابل افشان معمولی NYMHY چهار رشته 4 در 0.75mm² هادی نور | هادی نور گستر | کابل افشان پی‌وی‌سی | ۱۳ آبان ۱۴۰۵، ۱۳:۲۱
23R-01KQ-02TA | کابل کنترل NYSLCY افشان شیلد دار چهار رشته 4 در 4mm² هادی نور | هادی نور گستر | کابل کنترل | ۱۳ آبان ۱۴۰۵، ۱۳:۲۱
23R-SH2S-7P7D | کابل افشان معمولی NYMHY چهار رشته 4 در 4mm² هادی نور | هادی نور گستر | کابل افشان پی‌وی‌سی | ۱۳ آبان ۱۴۰۵، ۱۳:۲۱
23R-67QC-AGEJ | کابل افشان معمولی NYMHY چهار رشته 4 در 1.5mm² هادی نور | هادی نور گستر | کابل افشان پی‌وی‌سی | ۱۳ آبان ۱۴۰۵، ۱۳:۲۱
23R-ZMSP-03VA | کابل افشان معمولی NYMHY چهار رشته 4 در 2.5mm² هادی نور | هادی نور گستر | کابل افشان پی‌وی‌سی | ۱۳ آبان ۱۴۰۵، ۱۳:۲۱
23R-YCVK-06YA | کابل کنترل NYSLCY افشان شیلد دار چهار رشته 4 در 1.5mm² هادی نور | هادی نور گستر | کابل کنترل | ۱۳ آبان ۱۴۰۵، ۱۳:۲۱
23R-96VH-ZV5W | کابل قدرت آلومینیومی نیمه افشان NAYRY نصب ثابت وایر آرمور 4×120mm² با ولتاژ نامی 0.6/1KV با عایق و روکش PVC همدان | سیم و کابل همدان | کابل قدرت فشار ضعیف | ۱۳ آبان ۱۴۰۵، ۱۳:۲۱
23R-6PAV-NEJH | کابل قدرت آلومینیومی نیمه افشان NAYRY نصب ثابت وایر آرمور 4×35mm² با ولتاژ نامی 0.6/1KV با عایق و روکش PVC همدان | سیم و کابل همدان | کابل قدرت فشار ضعیف | ۱۳ آبان ۱۴۰۵، ۱۳:۲۱
23R-3Q63-WAVT | کابل افشان سبک NYLHY چهار رشته 4 در 16 آذر سیم ماهان | آذر سیم ماهان | کابل افشان پی‌وی‌سی | ۱۳ آبان ۱۴۰۵، ۱۳:۲۱
23R-85AH-F52Z | کابل افشان سبک NYLHY چهار رشته 4 در 2.5 آذر سیم ماهان | آذر سیم ماهان | کابل افشان پی‌وی‌سی | ۱۳ آبان ۱۴۰۵، ۱۳:۲۱
23R-SAC2-WBWC | کابل افشان سبک NYLHY چهار رشته 4 در 10 آذر سیم ماهان | آذر سیم ماهان | کابل افشان پی‌وی‌سی | ۱۳ آبان ۱۴۰۵، ۱۳:۲۱
23R-PVZ4-KZ9X | کابل افشان سبک NYLHY چهار رشته 4 در 1.5 آذر سیم ماهان | آذر سیم ماهان | کابل افشان پی‌وی‌سی | ۱۳ آبان ۱۴۰۵، ۱۳:۲۱
23R-EBEE-9JPY | کابل افشان سبک NYLHY چهار رشته 4 در 6 آذر سیم ماهان | آذر سیم ماهان | کابل افشان پی‌وی‌سی | ۱۳ آبان ۱۴۰۵، ۱۳:۲۱
23R-Z83T-6SGK | کابل افشان سبک NYLHY چهار رشته 4 در 4 آذر سیم ماهان | آذر سیم ماهان | کابل افشان پی‌وی‌سی | ۱۳ آبان ۱۴۰۵، ۱۳:۲۱
23R-C957-J0AN | کابل افشان سبک NYLHY چهار رشته 4 در 0.75 آذر سیم ماهان | آذر سیم ماهان | کابل افشان پی‌وی‌سی | ۱۳ آبان ۱۴۰۵، ۱۳:۲۱
23R-8XCJ-F85S | کابل افشان سبک NYLHY چهار رشته 4 در 1 آذر سیم ماهان | آذر سیم ماهان | کابل افشان پی‌وی‌سی | ۱۳ آبان ۱۴۰۵، ۱۳:۲۱
23R-3AP5-5B17 | کابل مفتولی NYM چهار رشته 4 در 6 افلاک الکتریک | افلاک الکتریک | کابل قدرت فشار ضعیف | ۱۳ آبان ۱۴۰۵، ۱۳:۲۱
23R-9RTR-8584 | کابل مفتولی NYM چهار رشته 4 در 1.5 افلاک الکتریک | افلاک الکتریک | کابل قدرت فشار ضعیف | ۱۳ آبان ۱۴۰۵، ۱۳:۲۱
23R-QMGJ-42RF | کابل کنترل شیلدار NYSLCY چهار رشته 4 در 2.5 افلاک الکتریک | افلاک الکتریک | کابل کنترل | ۱۳ آبان ۱۴۰۵، ۱۳:۲۱
23R-4NJZ-H9JE | کابل کنترل شیلدار NYSLCY چهار رشته 4 در 1.5 افلاک الکتریک | افلاک الکتریک | کابل کنترل | ۱۳ آبان ۱۴۰۵، ۱۳:۲۱
23R-NTMB-EGC3 | کابل کنترل شیلدار NYSLCY چهار رشته 4 در 1 افلاک الکتریک | افلاک الکتریک | کابل کنترل | ۱۳ آبان ۱۴۰۵، ۱۳:۲۱
23R-DA7D-43S3 | کابل کنترل شیلدار NYSLCY چهار رشته 4 در 0.75 افلاک الکتریک | افلاک الکتریک | کابل کنترل | ۱۳ آبان ۱۴۰۵، ۱۳:۲۱
23R-7DMR-HCNA | کابل مفتولی NYA چهار رشته 4 در 35 افلاک الکتریک | افلاک الکتریک | کابل قدرت فشار ضعیف | ۱۳ آبان ۱۴۰۵، ۱۳:۲۱
23R-WX72-Q027 | کابل مفتولی NYA چهار رشته 4 در 25 افلاک الکتریک | افلاک الکتریک | کابل قدرت فشار ضعیف | ۱۳ آبان ۱۴۰۵، ۱۳:۲۱
23R-NJP4-EKF5 | کابل مفتولی NYA چهار رشته 4 در 50 افلاک الکتریک | افلاک الکتریک | کابل قدرت فشار ضعیف | ۱۳ آبان ۱۴۰۵، ۱۳:۲۱
23R-D3SE-46WV | کابل مفتولی NYA چهار رشته 4 در 16 افلاک الکتریک | افلاک الکتریک | کابل قدرت فشار ضعیف | ۱۳ آبان ۱۴۰۵، ۱۳:۲۱
23R-TKBH-VT9E | کابل مفتولی NYM چهار رشته 4 در 10 افلاک الکتریک | افلاک الکتریک | کابل قدرت فشار ضعیف | ۱۳ آبان ۱۴۰۵، ۱۳:۲۱
23R-J0TV-HDPE | کابل مفتولی NYM چهار رشته 4 در 2.5 افلاک الکتریک | افلاک الکتریک | کابل قدرت فشار ضعیف | ۱۳ آبان ۱۴۰۵، ۱۳:۲۱
23R-BGDX-Q13D | کابل مفتولی NYM چهار رشته 4 در 4 افلاک الکتریک | افلاک الکتریک | کابل قدرت فشار ضعیف | ۱۳ آبان ۱۴۰۵، ۱۳:۲۱
23R-MJER-EZVZ | کابل افشان NYMHY چهار رشته 4 در 35 افلاک الکتریک | افلاک الکتریک | کابل افشان پی‌وی‌سی | ۱۳ آبان ۱۴۰۵، ۱۳:۲۱
23R-CVKZ-4PBK | کابل افشان NYMHY چهار رشته 4 در 6 افلاک الکتریک | افلاک الکتریک | کابل افشان پی‌وی‌سی | ۱۳ آبان ۱۴۰۵، ۱۳:۲۱
23R-HWFS-4RDG | کابل افشان NYMHY چهار رشته 4 در 10 افلاک الکتریک | افلاک الکتریک | کابل افشان پی‌وی‌سی | ۱۳ آبان ۱۴۰۵، ۱۳:۲۱
23R-9DY0-TBTF | کابل افشان NYMHY چهار رشته 4 در 2.5 افلاک الکتریک | افلاک الکتریک | کابل افشان پی‌وی‌سی | ۱۳ آبان ۱۴۰۵، ۱۳:۲۱
23R-ZJGC-QJMR | کابل افشان NYMHY چهار رشته 4 در 1.5 افلاک الکتریک | افلاک الکتریک | کابل افشان پی‌وی‌سی | ۱۳ آبان ۱۴۰۵، ۱۳:۲۱
23R-KPA2-TDWJ | کابل افشان NYMHY چهار رشته 4 در 0.75 افلاک الکتریک | افلاک الکتریک | کابل افشان پی‌وی‌سی | ۱۳ آبان ۱۴۰۵، ۱۳:۲۱
23R-HM1T-4VG9 | کابل افشان NYMHY چهار رشته 4 در 50 افلاک الکتریک | افلاک الکتریک | کابل افشان پی‌وی‌سی | ۱۳ آبان ۱۴۰۵، ۱۳:۲۱
23R-QT4K-D94H | کابل افشان NYMHY چهار رشته 4 در 1 افلاک الکتریک | افلاک الکتریک | کابل افشان پی‌وی‌سی | ۱۳ آبان ۱۴۰۵، ۱۳:۲۱
23R-W896-G3BD | کابل افشان NYMHY چهار رشته 4 در 25 افلاک الکتریک | افلاک الکتریک | کابل افشان پی‌وی‌سی | ۱۳ آبان ۱۴۰۵، ۱۳:۲۱
23R-JECZ-TGZJ | کابل افشان NYMHY چهار رشته 4 در 4 افلاک الکتریک | افلاک الکتریک | کابل افشان پی‌وی‌سی | ۱۳ آبان ۱۴۰۵، ۱۳:۲۱
23R-3FEB-QQSB | کابل افشان NYMHY چهار رشته 4 در 16 افلاک الکتریک | افلاک الکتریک | کابل افشان پی‌وی‌سی | ۱۳ آبان ۱۴۰۵، ۱۳:۲۱
23R-7Q2R-RRGN | کابل افشان معمولی NYMHY چهار رشته 4 در 0.75 با ولتاژ 300/500V سیمیا | سیمیا کابل | کابل افشان پی‌وی‌سی | ۱۳ آبان ۱۴۰۵، ۱۳:۲۱
23R-Z4N2-YBXD | کابل افشان معمولی NYMHY چهار رشته 4 در 1 با ولتاژ 300/500V سیمیا | سیمیا کابل | کابل افشان پی‌وی‌سی | ۱۳ آبان ۱۴۰۵، ۱۳:۲۱
23R-HE38-BMS4 | کابل افشان سبک NYLHY چهار رشته 4 در 0.75 با ولتاژ 300/300V مطابق استاندارد CENELEC 21.6 سیمیا | سیمیا کابل | کابل افشان پی‌وی‌سی | ۱۳ آبان ۱۴۰۵، ۱۳:۲۱
23R-6F4N-RVKN | کابل افشان سبک NYLHY چهار رشته 4 در 0.5 با ولتاژ 300/300V مطابق استاندارد CENELEC 21.5 سیمیا | سیمیا کابل | کابل افشان پی‌وی‌سی | ۱۳ آبان ۱۴۰۵، ۱۳:۲۱
23R-PQPQ-TX9M | کابل قدرت نصب ثابت NYY SM چهار رشته 4 در 185 با عایق و روکش PVC و ولتاژ نامی 0.6/1KV خراسان (افشارنژاد) | خراسان (افشارنژاد ) | کابل قدرت فشار ضعیف | ۱۳ آبان ۱۴۰۵، ۱۳:۲۱
23R-CAWP-TYA8 | کابل قدرت نصب ثابت NYY SM چهار رشته 4 در 50 با عایق و روکش PVC و ولتاژ نامی 0.6/1KV خراسان (افشارنژاد) | خراسان (افشارنژاد ) | کابل قدرت فشار ضعیف | ۱۳ آبان ۱۴۰۵، ۱۳:۲۱
23R-5TFR-GHQ5 | کابل قدرت نصب ثابت NYY RE چهار رشته 4 در 2.5 با عایق و روکش PVC و ولتاژ نامی 0.6/1KV خراسان (افشارنژاد) | خراسان (افشارنژاد ) | کابل قدرت فشار ضعیف | ۱۳ آبان ۱۴۰۵، ۱۳:۲۱
23R-XBY2-P541 | کابل قدرت نصب ثابت NYY RE چهار رشته 4 در 4 با عایق و روکش PVC و ولتاژ نامی 0.6/1KV خراسان (افشارنژاد) | خراسان (افشارنژاد ) | کابل قدرت فشار ضعیف | ۱۳ آبان ۱۴۰۵، ۱۳:۲۱
23R-WW9E-BKHZ | کابل قدرت نیمه افشان NYY چهار رشته 4 در 150 RM با ولتاژ 0.6/1KV با عایق و روکش PVC زرکابل کرمان | زر کابل کرمان | کابل قدرت فشار ضعیف | ۱۳ آبان ۱۴۰۵، ۱۳:۲۱
23R-MDVG-16YY | کابل قدرت نیمه افشان NYY چهار رشته 4 در 300 RM با ولتاژ 0.6/1KV با عایق و روکش PVC زرکابل کرمان | زر کابل کرمان | کابل قدرت فشار ضعیف | ۱۳ آبان ۱۴۰۵، ۱۳:۲۱
23R-DXAV-RTBS | کابل قدرت نیمه افشان NYY چهار رشته 4 در 400 RM با ولتاژ 0.6/1KV با عایق و روکش PVC زرکابل کرمان | زر کابل کرمان | کابل قدرت فشار ضعیف | ۱۳ آبان ۱۴۰۵، ۱۳:۲۱
23R-J2C7-M156 | کابل قدرت نیمه افشان NYY چهار رشته 4 در 70 RM با ولتاژ 0.6/1KV با عایق و روکش PVC زرکابل کرمان | زر کابل کرمان | کابل قدرت فشار ضعیف | ۱۳ آبان ۱۴۰۵، ۱۳:۲۱
23R-BKZ9-BMJ0 | کابل قدرت نیمه افشان NYY چهار رشته 4 در 185 RM با ولتاژ 0.6/1KV با عایق و روکش PVC زرکابل کرمان | زر کابل کرمان | کابل قدرت فشار ضعیف | ۱۳ آبان ۱۴۰۵، ۱۳:۲۱
23R-331K-17ZT | کابل قدرت نیمه افشان NYY چهار رشته 4 در 50 RM با ولتاژ 0.6/1KV با عایق و روکش PVC زرکابل کرمان | زر کابل کرمان | کابل قدرت فشار ضعیف | ۱۳ آبان ۱۴۰۵، ۱۳:۲۱
23R-RGGT-RVC0 | کابل قدرت نیمه افشان NYY چهار رشته 4 در 95 RM با ولتاژ 0.6/1KV با عایق و روکش PVC زرکابل کرمان | زر کابل کرمان | کابل قدرت فشار ضعیف | ۱۳ آبان ۱۴۰۵، ۱۳:۲۱
23R-G03W-YESZ | کابل قدرت نیمه افشان NYY چهار رشته 4 در 35 RM با ولتاژ 0.6/1KV با عایق و روکش PVC زرکابل کرمان | زر کابل کرمان | کابل قدرت فشار ضعیف | ۱۳ آبان ۱۴۰۵، ۱۳:۲۱
23R-9HJ6-M26V | کابل قدرت نیمه افشان NYY چهار رشته 4 در 25 RM با ولتاژ 0.6/1KV با عایق و روکش PVC زرکابل کرمان | زر کابل کرمان | کابل قدرت فشار ضعیف | ۱۳ آبان ۱۴۰۵، ۱۳:۲۱
23R-1158-BNKS | کابل قدرت نیمه افشان NYY چهار رشته 4 در 16 RM با ولتاژ 0.6/1KV با عایق و روکش PVC زرکابل کرمان | زر کابل کرمان | کابل قدرت فشار ضعیف | ۱۳ آبان ۱۴۰۵، ۱۳:۲۱
23R-YPQJ-1901 | کابل قدرت نیمه افشان NYY چهار رشته 4 در 6 RM با ولتاژ 0.6/1KV با عایق و روکش PVC زرکابل کرمان | زر کابل کرمان | کابل قدرت فشار ضعیف | ۱۳ آبان ۱۴۰۵، ۱۳:۲۱
23R-P66N-RWD5 | کابل قدرت نیمه افشان NYY چهار رشته 4 در 10 RM با ولتاژ 0.6/1KV با عایق و روکش PVC زرکابل کرمان | زر کابل کرمان | کابل قدرت فشار ضعیف | ۱۳ آبان ۱۴۰۵، ۱۳:۲۱
23R-FQ9Z-YFTS | کابل قدرت نیمه افشان NYY چهار رشته 4 در 4 RM با ولتاژ 0.6/1KV با عایق و روکش PVC زرکابل کرمان | زر کابل کرمان | کابل قدرت فشار ضعیف | ۱۳ آبان ۱۴۰۵، ۱۳:۲۱
23R-WMBB-BPMX | کابل قدرت نیمه افشان NYY چهار رشته 4 در 2.5 RM با ولتاژ 0.6/1KV با عایق و روکش PVC زرکابل کرمان | زر کابل کرمان | کابل قدرت فشار ضعیف | ۱۳ آبان ۱۴۰۵، ۱۳:۲۱
23R-M5TD-1A12 | کابل قدرت نیمه افشان NYY چهار رشته 4 در 1.5 RM با ولتاژ 0.6/1KV با عایق و روکش PVC زرکابل کرمان | زر کابل کرمان | کابل قدرت فشار ضعیف | ۱۳ آبان ۱۴۰۵، ۱۳:۲۱
23R-DNCM-RXEV | کابل قدرت مفتولی NYY چهار رشته 4 در 10 RE با ولتاژ 0.6/1KV با عایق و روکش PVC زرکابل کرمان | زر کابل کرمان | کابل قدرت فشار ضعیف | ۱۳ آبان ۱۴۰۵، ۱۳:۲۱
23R-5AZY-YGVB | کابل قدرت مفتولی NYY چهار رشته 4 در 6 RE با ولتاژ 0.6/1KV با عایق و روکش PVC زرکابل کرمان | زر کابل کرمان | کابل قدرت فشار ضعیف | ۱۳ آبان ۱۴۰۵، ۱۳:۲۱
23R-3V0C-1B22 | کابل قدرت مفتولی NYY چهار رشته 4 در 4 RE با ولتاژ 0.6/1KV با عایق و روکش PVC زرکابل کرمان | زر کابل کرمان | کابل قدرت فشار ضعیف | ۱۳ آبان ۱۴۰۵، ۱۳:۲۱
23R-V8JQ-RYFR | کابل قدرت مفتولی NYY چهار رشته 4 در 2.5 RE با ولتاژ 0.6/1KV با عایق و روکش PVC زرکابل کرمان | زر کابل کرمان | کابل قدرت فشار ضعیف | ۱۳ آبان ۱۴۰۵، ۱۳:۲۱
23R-GR5S-YHWX | کابل قدرت مفتولی NYY چهار رشته 4 در 1.5 RE با ولتاژ 0.6/1KV با عایق و روکش PVC زرکابل کرمان | زر کابل کرمان | کابل قدرت فشار ضعیف | ۱۳ آبان ۱۴۰۵، ۱۳:۲۱
23R-MNYB-1G7T | کابل قدرت نیمه افشان NYY چهار رشته 4 در 120 RM با ولتاژ 0.6/1KV با عایق و روکش PVC زرکابل کرمان | زر کابل کرمان | کابل قدرت فشار ضعیف | ۱۳ آبان ۱۴۰۵، ۱۳:۲۱
23R-G8KY-P77G | کابل قدرت افشان NYMHY چهار رشته 4 در 16 با عایق و روکش PVC با ولتاژ 0.6/1KV بهسیم | بهسیم | کابل قدرت فشار ضعیف | ۱۳ آبان ۱۴۰۵، ۱۳:۲۱
23R-9R20-DTMN | کابل قدرت افشان NYMHY چهار رشته 4 در 6 با عایق و روکش PVC با ولتاژ 0.6/1KV بهسیم | بهسیم | کابل قدرت فشار ضعیف | ۱۳ آبان ۱۴۰۵، ۱۳:۲۱
23R-19NA-3E1A | کابل قدرت افشان NYMHY چهار رشته 4 در 10 با عایق و روکش PVC با ولتاژ 0.6/1KV بهسیم | بهسیم | کابل قدرت فشار ضعیف | ۱۳ آبان ۱۴۰۵، ۱۳:۲۱
23R-G0NV-PAAE | کابل افشان NYMHY چهار رشته 4 در 2.5 با عایق و روکش PVC با ولتاژ 300V-500V بهسیم | بهسیم | کابل افشان پی‌وی‌سی | ۱۳ آبان ۱۴۰۵، ۱۳:۲۱
23R-9G4X-DXQK | کابل افشان NYMHY چهار رشته 4 در 4 با عایق و روکش PVC با ولتاژ 300V-500V بهسیم | بهسیم | کابل افشان پی‌وی‌سی | ۱۳ آبان ۱۴۰۵، ۱۳:۲۱
23R-11Q7-3H48 | کابل افشان NYMHY چهار رشته 4 در 1.5 با عایق و روکش PVC با ولتاژ 300V-500V بهسیم | بهسیم | کابل افشان پی‌وی‌سی | ۱۳ آبان ۱۴۰۵، ۱۳:۲۱
23R-P68G-GQYR | کابل افشان NYMHY چهار رشته 4 در 0.75 با عایق و روکش PVC با ولتاژ 300V-500V بهسیم | بهسیم | کابل افشان پی‌وی‌سی | ۱۳ آبان ۱۴۰۵، ۱۳:۲۱
23R-FQVT-PBBC | کابل افشان NYMHY چهار رشته 4 در 1 با عایق و روکش PVC با ولتاژ 300V-500V بهسیم | بهسیم | کابل افشان پی‌وی‌سی | ۱۳ آبان ۱۴۰۵، ۱۳:۲۱
23R-MWEA-S8NF | کابل قدرت مفتولی NYY چهار رشته 4 در 10 (RE) با عایق و روکش PVC با ولتاژ 0.6/1KV بهسیم | بهسیم | کابل قدرت فشار ضعیف | ۱۳ آبان ۱۴۰۵، ۱۳:۲۱
23R-1HBX-3QA9 | کابل قدرت نیمه افشان NYY چهار رشته 4 در 35 (RM) با عایق و روکش PVC با ولتاژ 0.6/1KV بهسیم | بهسیم | کابل قدرت فشار ضعیف | ۱۳ آبان ۱۴۰۵، ۱۳:۲۱
23R-PPDE-GY4E | کابل قدرت نیمه افشان NYY چهار رشته 4 در 25 (RM) با عایق و روکش PVC با ولتاژ 0.6/1KV بهسیم | بهسیم | کابل قدرت فشار ضعیف | ۱۳ آبان ۱۴۰۵، ۱۳:۲۱
23R-Y7XX-B1ZE | کابل قدرت آلومینیومی نیمه افشان NAYRY نصب ثابت وایر آرمور 4×240mm² با ولتاژ نامی 0.6/1KV با عایق و روکش PVC همدان | سیم و کابل همدان | کابل قدرت فشار ضعیف | ۱۳ آبان ۱۴۰۵، ۱۳:۲۱
23R-QQC7-2NCA | کابل قدرت آلومینیومی نیمه افشان NAYRY نصب ثابت وایر آرمور 4×150mm² با ولتاژ نامی 0.6/1KV با عایق و روکش PVC همدان | سیم و کابل همدان | کابل قدرت فشار ضعیف | ۱۳ آبان ۱۴۰۵، ۱۳:۲۱
23R-F4ZE-R8S5 | کابل قدرت آلومینیومی نیمه افشان NAYRY نصب ثابت وایر آرمور 4×25mm² با ولتاژ نامی 0.6/1KV با عایق و روکش PVC همدان | سیم و کابل همدان | کابل قدرت فشار ضعیف | ۱۳ آبان ۱۴۰۵، ۱۳:۲۱
23R-DAJ6-2PDX | کابل قدرت آلومینیومی نیمه افشان NAYRY نصب ثابت وایر آرمور 4×16mm² با ولتاژ نامی 0.6/1KV با عایق و روکش PVC همدان | سیم و کابل همدان | کابل قدرت فشار ضعیف | ۱۳ آبان ۱۴۰۵، ۱۳:۲۱
23R-BEPW-YGTH | کابل کنترل NYSLCY-J با هادی های هم مرکز (کنسانتریک) شیلد دار 4×25mm²+25mm² با ولتاژ نامی 0.6/1KV همدان | سیم و کابل همدان | کابل کنترل | ۱۳ آبان ۱۴۰۵، ۱۳:۲۱
23R-HWTJ-1B1B | کابل کنترل NYSLCY-J با هادی های هم مرکز (کنسانتریک) شیلد دار 4×16mm²+16mm² با ولتاژ نامی 0.6/1KV همدان | سیم و کابل همدان | کابل کنترل | ۱۳ آبان ۱۴۰۵، ۱۳:۲۱
23R-9CDN-RYE8 | کابل کنترل NYSLCY-J با هادی های هم مرکز (کنسانتریک) شیلد دار 4×35mm²+35mm² با ولتاژ نامی 0.6/1KV همدان | سیم و کابل همدان | کابل کنترل | ۱۳ آبان ۱۴۰۵، ۱۳:۲۱
23R-6XWZ-YHVT | کابل کنترل NYSLCY-J با هادی های هم مرکز (کنسانتریک) شیلد دار 4×1.5mm²+1.5mm² با ولتاژ نامی 0.6/1KV همدان | سیم و کابل همدان | کابل کنترل | ۱۳ آبان ۱۴۰۵، ۱۳:۲۱
23R-YDF1-M58S | کابل کنترل NYSLCY-J با هادی های هم مرکز (کنسانتریک) شیلد دار 4×10mm²+10mm² با ولتاژ نامی 0.6/1KV همدان | سیم و کابل همدان | کابل کنترل | ۱۳ آبان ۱۴۰۵، ۱۳:۲۱
23R-Q2YB-BRNE | کابل کنترل NYSLCY-J با هادی های هم مرکز (کنسانتریک) شیلد دار 4×6mm²+6mm² با ولتاژ نامی 0.6/1KV همدان | سیم و کابل همدان | کابل کنترل | ۱۳ آبان ۱۴۰۵، ۱۳:۲۱
23R-CJ1D-1C2N | کابل کنترل NYSLCY-J با هادی های هم مرکز (کنسانتریک) شیلد دار 4×2.5mm²+2.5mm² با ولتاژ نامی 0.6/1KV همدان | سیم و کابل همدان | کابل کنترل | ۱۳ آبان ۱۴۰۵، ۱۳:۲۱
23R-1VS1-N1D9 | کابل مفتولی NYM چهار رشته 4 در 10 سیمیا | سیمیا کابل | کابل قدرت فشار ضعیف | ۱۳ آبان ۱۴۰۵، ۱۳:۲۱
23R-PRVD-287X | کابل مفتولی NYM چهار رشته 4 در 6 سیمیا | سیمیا کابل | کابل قدرت فشار ضعیف | ۱۳ آبان ۱۴۰۵، ۱۳:۲۱
23R-PGXE-2BAQ | کابل نیمه افشان NYM چهار رشته 4 در 4 سیمیا | سیمیا کابل | کابل قدرت فشار ضعیف | ۱۳ آبان ۱۴۰۵، ۱۳:۲۱
23R-E0FH-SYQN | کابل نیمه افشان NYM چهار رشته 4 در 1.5 سیمیا | سیمیا کابل | کابل قدرت فشار ضعیف | ۱۳ آبان ۱۴۰۵، ۱۳:۲۱
23R-7HYV-ZJ4G | کابل نیمه افشان NYM چهار رشته 4 در 2.5 سیمیا | سیمیا کابل | کابل قدرت فشار ضعیف | ۱۳ آبان ۱۴۰۵، ۱۳:۲۱
23R-Z11X-N5HE | کابل نیمه افشان NYM چهار رشته 4 در 6 سیمیا | سیمیا کابل | کابل قدرت فشار ضعیف | ۱۳ آبان ۱۴۰۵، ۱۳:۲۱
23R-X74T-ZK50 | کابل افشان تخت NYMHY-F چهار رشته 4 در 4 سیمیا | سیمیا کابل | کابل افشان پی‌وی‌سی | ۱۳ آبان ۱۴۰۵، ۱۳:۲۱
23R-AMQW-N6JQ | کابل افشان تخت NYMHY-F چهار رشته 4 در 10 سیمیا | سیمیا کابل | کابل افشان پی‌وی‌سی | ۱۳ آبان ۱۴۰۵، ۱۳:۲۱
23R-SVC1-CV06 | کابل افشان تخت NYMHY-F چهار رشته 4 در 6 سیمیا | سیمیا کابل | کابل افشان پی‌وی‌سی | ۱۳ آبان ۱۴۰۵، ۱۳:۲۱
23R-WWZB-Y2MS | کابل افشان معمولی NYMHY چهار رشته 4 در 1.5 با ولتاژ 300/500V سیمیا | سیمیا کابل | کابل افشان پی‌وی‌سی | ۱۳ آبان ۱۴۰۵، ۱۳:۲۱
23R-RK6P-BAFW | کابل افشان معمولی NYMHY چهار رشته 4 در 4 با ولتاژ 300/500V مطابق استاندارد21.5 HD CENELEC سیمیا | سیمیا کابل | کابل افشان پی‌وی‌سی | ۱۳ آبان ۱۴۰۵، ۱۳:۲۱
23R-SEW8-NV6C | کابل افشان معمولی NYMHY چهار رشته 4 در 2.5 با ولتاژ 300/500V سیمیا | سیمیا کابل | کابل افشان پی‌وی‌سی | ۱۳ آبان ۱۴۰۵، ۱۳:۲۱
23R-B1S8-595H | کابل قدرت نیمه افشان NYY چهار رشته 4 در 95 با ولتاژ 0.6 تا 1 کیلو ولت با عایق و غلاف PVC به شکل RM افق البرز | افق البرز | کابل قدرت فشار ضعیف | ۱۳ آبان ۱۴۰۵، ۱۳:۲۱
23R-R6TN-JFZC | کابل قدرت نیمه افشان NYY چهار رشته 4 در 185 با ولتاژ 0.6 تا 1 کیلو ولت با عایق و غلاف PVC به شکل RM افق البرز | افق البرز | کابل قدرت فشار ضعیف | ۱۳ آبان ۱۴۰۵، ۱۳:۲۱
23R-HPDZ-83C3 | کابل قدرت نیمه افشان NYY چهار رشته 4 در 120 با ولتاژ 0.6 تا 1 کیلو ولت با عایق و غلاف PVC به شکل RM افق البرز | افق البرز | کابل قدرت فشار ضعیف | ۱۳ آبان ۱۴۰۵، ۱۳:۲۱
23R-97W1-FPS6 | کابل قدرت نیمه افشان NYY چهار رشته 4 در 50 با ولتاژ 0.6 تا 1 کیلو ولت با عایق و غلاف PVC به شکل RM افق البرز | افق البرز | کابل قدرت فشار ضعیف | ۱۳ آبان ۱۴۰۵، ۱۳:۲۱
23R-Y4HJ-WXKD | کابل قدرت نیمه افشان NYY چهار رشته 4 در 35 با ولتاژ 0.6 تا 1 کیلو ولت با عایق و غلاف PVC به شکل RM افق البرز | افق البرز | کابل قدرت فشار ضعیف | ۱۳ آبان ۱۴۰۵، ۱۳:۲۱
23R-4N20-FQTN | کابل قدرت نیمه افشان NYY چهار رشته 4 در 16 با ولتاژ 0.6 تا 1 کیلو ولت با عایق و غلاف PVC به شکل RM افق البرز | افق البرز | کابل قدرت فشار ضعیف | ۱۳ آبان ۱۴۰۵، ۱۳:۲۱
23R-DVX8-AKRG | کابل شیلدار NYSLCY چهار رشته 4 در 1.5 البرز الکتریک نور (لینکو ) | البرز الکتریک نور (لینکو ) | کابل کنترل | ۱۳ آبان ۱۴۰۵، ۱۳:۲۱
23R-GYJD-086V | کابل افشان NYLHY چهار رشته 4 در 16 البرز الکتریک نور (لینکو ) | البرز الکتریک نور (لینکو ) | کابل افشان پی‌وی‌سی | ۱۳ آبان ۱۴۰۵، ۱۳:۲۱
23R-1ZQY-XF08 | کابل افشان NYLHY چهار رشته 4 در 25 البرز الکتریک نور (لینکو ) | البرز الکتریک نور (لینکو ) | کابل افشان پی‌وی‌سی | ۱۳ آبان ۱۴۰۵، ۱۳:۲۱
23R-SF60-K2DF | کابل مفتولی NYA چهار رشته 4 در 16 البرز الکتریک نور (لینکو ) | البرز الکتریک نور (لینکو ) | کابل قدرت فشار ضعیف | ۱۳ آبان ۱۴۰۵، ۱۳:۲۱
23R-WJXS-XG1M | کابل افشان NYLHY چهار رشته 4 در 10 البرز الکتریک نور (لینکو ) | البرز الکتریک نور (لینکو ) | کابل افشان پی‌وی‌سی | ۱۳ آبان ۱۴۰۵، ۱۳:۲۱
23R-PMB7-ARXV | کابل افشان NYLHY چهار رشته 4 در 6 البرز الکتریک نور (لینکو ) | البرز الکتریک نور (لینکو ) | کابل افشان پی‌وی‌سی | ۱۳ آبان ۱۴۰۵، ۱۳:۲۱
23R-CBH6-ASYA | کابل افشان NYLHY چهار رشته 4 در 1 البرز الکتریک نور (لینکو ) | البرز الکتریک نور (لینکو ) | کابل افشان پی‌وی‌سی | ۱۳ آبان ۱۴۰۵، ۱۳:۲۱
23R-5V08-0DBG | کابل افشان NYLHY چهار رشته 4 در 1.5 البرز الکتریک نور (لینکو ) | البرز الکتریک نور (لینکو ) | کابل افشان پی‌وی‌سی | ۱۳ آبان ۱۴۰۵، ۱۳:۲۱
23R-8ZSD-61SH | کابل افشان NYLHY چهار رشته 4 در 2.5 البرز الکتریک نور (لینکو ) | البرز الکتریک نور (لینکو ) | کابل افشان پی‌وی‌سی | ۱۳ آبان ۱۴۰۵، ۱۳:۲۱
23R-5K25-0GEE | کابل افشان NYLHY چهار رشته 4 در 35 البرز الکتریک نور (لینکو ) | البرز الکتریک نور (لینکو ) | کابل افشان پی‌وی‌سی | ۱۳ آبان ۱۴۰۵، ۱۳:۲۱
23R-X0NF-63V5 | کابل مفتول کولری NYY چهار رشته 4 در 1.5 البرز الکتریک نور (لینکو ) | البرز الکتریک نور (لینکو ) | کابل افشان پی‌وی‌سی | ۱۳ آبان ۱۴۰۵، ۱۳:۲۱
23R-AG7P-XQ8P | کابل افشان NYLHY چهار رشته 4 در 4 البرز الکتریک نور (لینکو ) | البرز الکتریک نور (لینکو ) | کابل افشان پی‌وی‌سی | ۱۳ آبان ۱۴۰۵، ۱۳:۲۱
23R-K684-0HFG | کابل افشان NYLHY چهار رشته 4 در 0.75 البرز الکتریک نور (لینکو ) | البرز الکتریک نور (لینکو ) | کابل افشان پی‌وی‌سی | ۱۳ آبان ۱۴۰۵، ۱۳:۲۱
23R-ENY7-0JGR | کابل مفتول کولری NYY چهار رشته 4 در 1 البرز الکتریک نور (لینکو ) | البرز الکتریک نور (لینکو ) | کابل افشان پی‌وی‌سی | ۱۳ آبان ۱۴۰۵، ۱۳:۲۱
23R-0ZFJ-XVC3 | کابل مفتولی NYM چهار رشته 4 در 10 البرز الکتریک نور (لینکو ) | البرز الکتریک نور (لینکو ) | کابل قدرت فشار ضعیف | ۱۳ آبان ۱۴۰۵، ۱۳:۲۱
23R-9DG0-0NK4 | کابل مفتولی NYM چهار رشته 4 در 4 البرز الکتریک نور (لینکو ) | البرز الکتریک نور (لینکو ) | کابل قدرت فشار ضعیف | ۱۳ آبان ۱۴۰۵، ۱۳:۲۱
23R-CKQS-937A | کابل مفتولی NYM چهار رشته 4 در 6 البرز الکتریک نور (لینکو ) | البرز الکتریک نور (لینکو ) | کابل قدرت فشار ضعیف | ۱۳ آبان ۱۴۰۵، ۱۳:۲۱
23R-TWHF-5A41 | کابل کنترل افشان NYSLY-J بدون شیلد 4×1mm² با ولتاژ نامی 300/500V همدان | سیم و کابل همدان | کابل کنترل | ۱۳ آبان ۱۴۰۵، ۱۳:۲۱
23R-WP2G-JS6K | کابل سبک NYM نیمه افشان 4×4 با ولتاژ نامی 300/500V همدان | سیم و کابل همدان | کابل قدرت فشار ضعیف | ۱۳ آبان ۱۴۰۵، ۱۳:۲۱
23R-00N5-H4H6 | کابل قدرت آلومینیومی نیمه افشان NAYRY نصب ثابت وایر آرمور 4×70mm² با ولتاژ نامی 0.6/1KV با عایق و روکش PVC همدان | سیم و کابل همدان | کابل قدرت فشار ضعیف | ۱۳ آبان ۱۴۰۵، ۱۳:۲۱
23R-SG4F-8QY2 | کابل قدرت آلومینیومی نیمه افشان NAYRY نصب ثابت وایر آرمور 4×50mm² با ولتاژ نامی 0.6/1KV با عایق و روکش PVC همدان | سیم و کابل همدان | کابل قدرت فشار ضعیف | ۱۳ آبان ۱۴۰۵، ۱۳:۲۱
23R-H1PH-EBB1 | کابل قدرت آلومینیومی نیمه افشان NAYRY نصب ثابت وایر آرمور 4×95mm² با ولتاژ نامی 0.6/1KV با عایق و روکش PVC همدان | سیم و کابل همدان | کابل قدرت فشار ضعیف | ۱۳ آبان ۱۴۰۵، ۱۳:۲۱
23R-44FT-5ZS0 | کابل قدرت آلومینیومی نیمه افشان NAYRY نصب ثابت وایر آرمور 4×185mm² با ولتاژ نامی 0.6/1KV با عایق و روکش PVC همدان | سیم و کابل همدان | کابل قدرت فشار ضعیف | ۱۳ آبان ۱۴۰۵، ۱۳:۲۱
23R-N517-H6KQ | کابل قدرت آلومینیومی نیمه افشان NAYRY نصب ثابت وایر آرمور 4×2.5mm² با ولتاژ نامی 0.6/1KV با عایق و روکش PVC همدان | سیم و کابل همدان | کابل قدرت فشار ضعیف | ۱۳ آبان ۱۴۰۵، ۱۳:۲۱
23R-2TG9-8T0E | کابل قدرت آلومینیومی نیمه افشان NAYRY نصب ثابت وایر آرمور 4×10mm² با ولتاژ نامی 0.6/1KV با عایق و روکش PVC همدان | سیم و کابل همدان | کابل قدرت فشار ضعیف | ۱۳ آبان ۱۴۰۵، ۱۳:۲۱
23R-TA2K-EDD7 | کابل قدرت آلومینیومی نیمه افشان NAYRY نصب ثابت وایر آرمور 4×4mm² با ولتاژ نامی 0.6/1KV با عایق و روکش PVC همدان | سیم و کابل همدان | کابل قدرت فشار ضعیف | ۱۳ آبان ۱۴۰۵، ۱۳:۲۱
23R-KVNN-40T1 | کابل قدرت آلومینیومی نیمه افشان NAYRY نصب ثابت وایر آرمور 4×6mm² با ولتاژ نامی 0.6/1KV با عایق و روکش PVC همدان | سیم و کابل همدان | کابل قدرت فشار ضعیف | ۱۳ آبان ۱۴۰۵، ۱۳:۲۱
23R-BB4W-VM72 | کابل قدرت آلومینیومی نیمه افشان NAYRY نصب ثابت وایر آرمور 4×1.5mm² با ولتاژ نامی 0.6/1KV با عایق و روکش PVC همدان | سیم و کابل همدان | کابل قدرت فشار ضعیف | ۱۳ آبان ۱۴۰۵، ۱۳:۲۱
23R-0ZV7-TE00 | کابل کنترل افشان NYSLY-J بدون شیلد 4×0.5mm² با ولتاژ نامی 300/500V همدان | سیم و کابل همدان | کابل کنترل | ۱۳ آبان ۱۴۰۵، ۱۳:۲۱
23R-KPVQ-DA9Z | کابل افشان NYMHY سنگین چهار رشته 4×35 با ولتاژ نامی 450/750V همدان | سیم و کابل همدان | کابل افشان پی‌وی‌سی | ۱۳ آبان ۱۴۰۵، ۱۳:۲۱
23R-Y533-TJ46 | کابل سبک NYM نیمه افشان 4×35 با ولتاژ نامی 300/500V همدان | سیم و کابل همدان | کابل قدرت فشار ضعیف | ۱۳ آبان ۱۴۰۵، ۱۳:۲۱
23R-4VQH-DCB1 | کابل سبک NYM نیمه افشان 4×2.5 با ولتاژ نامی 300/500V همدان | سیم و کابل همدان | کابل قدرت فشار ضعیف | ۱۳ آبان ۱۴۰۵، ۱۳:۲۱
23R-WB6V-4ZRX | کابل سبک NYM نیمه افشان 4×6 با ولتاژ نامی 300/500V همدان | سیم و کابل همدان | کابل قدرت فشار ضعیف | ۱۳ آبان ۱۴۰۵، ۱۳:۲۱
23R-3XDM-PFVW | کابل افشان NYMHY سبک 4x25 با ولتاژ نامی 300/500V خراسان (افشارنژاد) | خراسان (افشارنژاد ) | کابل افشان پی‌وی‌سی | ۱۳ آبان ۱۴۰۵، ۱۳:۲۱
23R-P02S-C498 | کابل افشان NYMHY سبک 4x16 با ولتاژ نامی 300/500V خراسان (افشارنژاد) | خراسان (افشارنژاد ) | کابل افشان پی‌وی‌سی | ۱۳ آبان ۱۴۰۵، ۱۳:۲۱
23R-DQ8R-C5AP | کابل افشان NYMHY سبک 4x10 با ولتاژ نامی 300/500V خراسان (افشارنژاد) | خراسان (افشارنژاد ) | کابل افشان پی‌وی‌سی | ۱۳ آبان ۱۴۰۵، ۱۳:۲۱
23R-3NFH-PJYT | کابل افشان NYMHY سبک 4x6 با ولتاژ نامی 300/500V خراسان (افشارنژاد) | خراسان (افشارنژاد ) | کابل افشان پی‌وی‌سی | ۱۳ آبان ۱۴۰۵، ۱۳:۲۱
23R-WNVD-R4W0 | کابل قدرت با هادی هم محور مسلح وایر آرمور NYCYRY نصب ثابت چهار و نیم رشته 4x10+10 با عایق و روکش PVC و ولتاژ نامی 0.6/1KV خراسان (افشارنژاد) | خراسان (افشارنژاد ) | کابل قدرت فشار ضعیف | ۱۳ آبان ۱۴۰۵، ۱۳:۲۱
23R-M5DQ-ZR9R | کابل قدرت با هادی هم محور مسلح وایر آرمور NYCYRY نصب ثابت چهار و نیم رشته 4x16+16 با عایق و روکش PVC و ولتاژ نامی 0.6/1KV خراسان (افشارنژاد) | خراسان (افشارنژاد ) | کابل قدرت فشار ضعیف | ۱۳ آبان ۱۴۰۵، ۱۳:۲۱
23R-EXCC-YXNY | کابل نیم افشان NYY چهار رشته 4 در 16 سیمند | سیمند کابل | کابل قدرت فشار ضعیف | ۱۳ آبان ۱۴۰۵، ۱۳:۲۱
23R-5GJF-YYPA | کابل نیم افشان NYY چهار رشته 4 در 25 سیمند | سیمند کابل | کابل قدرت فشار ضعیف | ۱۳ آبان ۱۴۰۵، ۱۳:۲۱
23R-X04H-MJ3B | کابل نیم افشان NYY چهار رشته 4 در 4 سیمند | سیمند کابل | کابل قدرت فشار ضعیف | ۱۳ آبان ۱۴۰۵، ۱۳:۲۱
23R-AHQV-A5GQ | کابل نیم افشان NYY چهار رشته 4 در 6 سیمند | سیمند کابل | کابل قدرت فشار ضعیف | ۱۳ آبان ۱۴۰۵، ۱۳:۲۱
23R-216X-1RXX | کابل نیم افشان NYY چهار رشته 4 در 10 سیمند | سیمند کابل | کابل قدرت فشار ضعیف | ۱۳ آبان ۱۴۰۵، ۱۳:۲۱
23R-VP97-7CAC | کابل نیم افشان NYY چهار رشته 4 در 1.5 سیمند | سیمند کابل | کابل قدرت فشار ضعیف | ۱۳ آبان ۱۴۰۵، ۱۳:۲۱
23R-04XT-A6HA | کابل نیم افشان NYY چهار رشته 4 در 2.5 سیمند | سیمند کابل | کابل قدرت فشار ضعیف | ۱۳ آبان ۱۴۰۵، ۱۳:۲۱
23R-48M8-X1SG | کابل افشان سبک NYLHY چهار رشته 4 در 0.5 سیمند | سیمند کابل | کابل افشان پی‌وی‌سی | ۱۳ آبان ۱۴۰۵، ۱۳:۲۱
23R-6TN9-MTBD | کابل مفتولی NYY چهار رشته 4 در 1.5 سیمند | سیمند کابل | کابل قدرت فشار ضعیف | ۱۳ آبان ۱۴۰۵، ۱۳:۲۱
23R-QVPN-0159 | کابل مفتولی NYY چهار رشته 4 در 2.5 سیمند | سیمند کابل | کابل قدرت فشار ضعیف | ۱۳ آبان ۱۴۰۵، ۱۳:۲۱
23R-TYFY-7NK7 | کابل افشان سبک NYLHY چهار رشته 4 در 0.75 سیمند | سیمند کابل | کابل افشان پی‌وی‌سی | ۱۳ آبان ۱۴۰۵، ۱۳:۲۱
23R-GNBG-7ZXW | کابل قدرت نیمه افشان NYY چهار رشته 4 در 25 با ولتاژ 0.6 تا 1 کیلو ولت با عایق و غلاف PVC به شکل RM افق البرز | افق البرز | کابل قدرت فشار ضعیف | ۱۳ آبان ۱۴۰۵، ۱۳:۲۱
23R-24A2-AZ9X | کابل قدرت افشان NYMHY چهار رشته 4 در 25 با ولتاژ 0.6 تا 1 کیلو ولت افق البرز | افق البرز | کابل قدرت فشار ضعیف | ۱۳ آبان ۱۴۰۵، ۱۳:۲۱
23R-8TYH-XSGK | کابل قدرت نیمه افشان NYY چهار رشته 4 در 150 با ولتاژ 0.6 تا 1 کیلو ولت با عایق و غلاف PVC به شکل RM افق البرز | افق البرز | کابل قدرت فشار ضعیف | ۱۳ آبان ۱۴۰۵، ۱۳:۲۱
23R-0A1V-KCXB | کابل قدرت مفتولی NYY چهار رشته 4 در 10 با ولتاژ 0.6 تا 1 کیلو ولت با عایق و غلاف PVC به شکل RM افق البرز | افق البرز | کابل قدرت فشار ضعیف | ۱۳ آبان ۱۴۰۵، ۱۳:۲۱
23R-SVGX-90AE | کابل قدرت نیمه افشان NYY چهار رشته 4 در 70 با ولتاژ 0.6 تا 1 کیلو ولت با عایق و غلاف PVC به شکل RM افق البرز | افق البرز | کابل قدرت فشار ضعیف | ۱۳ آبان ۱۴۰۵، ۱۳:۲۱
23R-YA8F-8K2K | کابل قدرت افشان NYMHY چهار رشته 4 در 10 شیرکوه یزد | شیرکوه | کابل قدرت فشار ضعیف | ۱۳ آبان ۱۴۰۵، ۱۳:۲۱
23R-FBDV-5SW6 | کابل قدرت افشان NYMHY چهار رشته 4 در 25 شیرکوه یزد | شیرکوه | کابل قدرت فشار ضعیف | ۱۳ آبان ۱۴۰۵، ۱۳:۲۱
23R-4RW2-VD9F | کابل قدرت افشان NYMHY چهار رشته 4 در 16 شیرکوه یزد | شیرکوه | کابل قدرت فشار ضعیف | ۱۳ آبان ۱۴۰۵، ۱۳:۲۱
23R-W8F4-H0PD | کابل قدرت افشان NYMHY چهار رشته 4 در 6 شیرکوه یزد | شیرکوه | کابل قدرت فشار ضعیف | ۱۳ آبان ۱۴۰۵، ۱۳:۲۱
23R-D90G-E7G9 | کابل قدرت افشان NYMHY چهار رشته 4 در 4 شیرکوه یزد | شیرکوه | کابل قدرت فشار ضعیف | ۱۳ آبان ۱۴۰۵، ۱۳:۲۱
23R-NHGB-8Q65 | کابل نیمه افشان NYM چهار رشته 4 در 6 با کلاس هادی 2 شیرکوه یزد | شیرکوه | کابل قدرت فشار ضعیف | ۱۳ آبان ۱۴۰۵، ۱۳:۲۱
23R-G5VP-5Z12 | کابل نیمه افشان NYM چهار رشته 4 در 1.5 با کلاس هادی 2 شیرکوه یزد | شیرکوه | کابل قدرت فشار ضعیف | ۱۳ آبان ۱۴۰۵، ۱۳:۲۱
23R-FV1H-4028 | کابل نیمه افشان NYM چهار رشته 4 در 4 با کلاس هادی 2 شیرکوه یزد | شیرکوه | کابل قدرت فشار ضعیف | ۱۳ آبان ۱۴۰۵، ۱۳:۲۱
23R-AF9X-H7X9 | کابل مفتولی NYM چهار رشته 4 در 2.5 با کلاس هادی 1 شیرکوه یزد | شیرکوه | کابل قدرت فشار ضعیف | ۱۳ آبان ۱۴۰۵، ۱۳:۲۱
23R-P3H8-EFR9 | کابل نیمه افشان NYM چهار رشته 4 در 35 با کلاس هادی 2 شیرکوه یزد | شیرکوه | کابل قدرت فشار ضعیف | ۱۳ آبان ۱۴۰۵، ۱۳:۲۱
23R-FK3J-4352 | کابل نیمه افشان NYM چهار رشته 4 در 25 با کلاس هادی 2 شیرکوه یزد | شیرکوه | کابل قدرت فشار ضعیف | ۱۳ آبان ۱۴۰۵، ۱۳:۲۱
23R-70JN-VPJ6 | کابل نیمه افشان NYM چهار رشته 4 در 2.5 با کلاس هادی 2 شیرکوه یزد | شیرکوه | کابل قدرت فشار ضعیف | ۱۳ آبان ۱۴۰۵، ۱۳:۲۱
23R-WG5Z-H9Z3 | کابل نیمه افشان NYM چهار رشته 4 در 16 با کلاس هادی 2 شیرکوه یزد | شیرکوه | کابل قدرت فشار ضعیف | ۱۳ آبان ۱۴۰۵، ۱۳:۲۱
23R-M1M1-8XC7 | کابل مفتولی NYM چهار رشته 4 در 4 با کلاس هادی 1 شیرکوه یزد | شیرکوه | کابل قدرت فشار ضعیف | ۱۳ آبان ۱۴۰۵، ۱۳:۲۱
23R-DH7B-EGSX | کابل مفتولی NYM چهار رشته 4 در 10 با کلاس هادی 1 شیرکوه یزد | شیرکوه | کابل قدرت فشار ضعیف | ۱۳ آبان ۱۴۰۵، ۱۳:۲۱
23R-56PD-446Y | کابل نیمه افشان NYM چهار رشته 4 در 10 با کلاس هادی 2 شیرکوه یزد | شیرکوه | کابل قدرت فشار ضعیف | ۱۳ آبان ۱۴۰۵، ۱۳:۲۱
23R-JQRM-VQKA | کابل مفتولی NYM چهار رشته 4 در 6 با کلاس هادی 1 شیرکوه یزد | شیرکوه | کابل قدرت فشار ضعیف | ۱۳ آبان ۱۴۰۵، ۱۳:۲۱
23R-GNWC-457A | کابل مفتولی NYM چهار رشته 4 در 1.5 با کلاس هادی 1 شیرکوه یزد | شیرکوه | کابل قدرت فشار ضعیف | ۱۳ آبان ۱۴۰۵، ۱۳:۲۱
23R-XFTH-VTPJ | کابل افشان معمولی NYMHY چهار رشته 4 در 0.75 شیرکوه یزد | شیرکوه | کابل افشان پی‌وی‌سی | ۱۳ آبان ۱۴۰۵، ۱۳:۲۱
23R-C6V1-EPZS | کابل افشان معمولی NYMHY چهار رشته 4 در 2.5 شیرکوه یزد | شیرکوه | کابل افشان پی‌وی‌سی | ۱۳ آبان ۱۴۰۵، ۱۳:۲۱
23R-5PAB-4ACQ | کابل افشان معمولی NYMHY چهار رشته 4 در 1.5 شیرکوه یزد | شیرکوه | کابل افشان پی‌وی‌سی | ۱۳ آبان ۱۴۰۵، ۱۳:۲۱
23R-0ANQ-HJ7H | کابل افشان معمولی NYMHY چهار رشته 4 در 1 شیرکوه یزد | شیرکوه | کابل افشان پی‌وی‌سی | ۱۳ آبان ۱۴۰۵، ۱۳:۲۱
23R-WJZS-3ST9 | کابل افشان NYMHY چهار رشته 4 در 25 بافه سیم گلستان | بافه سیم گلستان | کابل افشان پی‌وی‌سی | ۱۳ آبان ۱۴۰۵، ۱۳:۲۱
23R-DKHA-Z0MY | کابل افشان NYMHY چهار رشته 4 در 16 بافه سیم گلستان | بافه سیم گلستان | کابل افشان پی‌وی‌سی | ۱۳ آبان ۱۴۰۵، ۱۳:۲۱
23R-530C-PM14 | کابل افشان NYMHY چهار رشته 4 در 10 بافه سیم گلستان | بافه سیم گلستان | کابل افشان پی‌وی‌سی | ۱۳ آبان ۱۴۰۵، ۱۳:۲۱
23R-JGJP-C7EN | کابل افشان NYMHY چهار رشته 4 در 4 بافه سیم گلستان | بافه سیم گلستان | کابل افشان پی‌وی‌سی | ۱۳ آبان ۱۴۰۵، ۱۳:۲۱
23R-A05R-3TVK | کابل افشان NYMHY چهار رشته 4 در 6 بافه سیم گلستان | بافه سیم گلستان | کابل افشان پی‌وی‌سی | ۱۳ آبان ۱۴۰۵، ۱۳:۲۱
23R-3HM3-SE8C | کابل افشان NYMHY چهار رشته 4 در 2.5 بافه سیم گلستان | بافه سیم گلستان | کابل افشان پی‌وی‌سی | ۱۳ آبان ۱۴۰۵، ۱۳:۲۱
23R-V175-Z1NA | کابل افشان NYMHY چهار رشته 4 در 1.5 بافه سیم گلستان | بافه سیم گلستان | کابل افشان پی‌وی‌سی | ۱۳ آبان ۱۴۰۵، ۱۳:۲۱
23R-GPPF-PN27 | کابل افشان NYMHY چهار رشته 4 در 1 بافه سیم گلستان | بافه سیم گلستان | کابل افشان پی‌وی‌سی | ۱۳ آبان ۱۴۰۵، ۱۳:۲۱
23R-87RH-C8F9 | کابل افشان NYMHY چهار رشته 4 در 0.75 بافه سیم گلستان | بافه سیم گلستان | کابل افشان پی‌وی‌سی | ۱۳ آبان ۱۴۰۵، ۱۳:۲۱
23R-1QBV-3VWW | کابل افشان NYMHY چهار رشته 4 در 0.5 بافه سیم گلستان | بافه سیم گلستان | کابل افشان پی‌وی‌سی | ۱۳ آبان ۱۴۰۵، ۱۳:۲۱
23R-YQNR-7VQH | کابل قدرت مفتولی NYY نصب ثابت 4×1.5mm² با ولتاژ نامی 0.6/1KV با عایق و روکش PVC همدان | سیم و کابل همدان | کابل قدرت فشار ضعیف | ۱۳ آبان ۱۴۰۵، ۱۳:۲۱
23R-73C9-KZDE | کابل کنترل NYSLCY-J با هادی های هم مرکز (کنسانتریک) شیلد دار 4×4mm²+4mm² با ولتاژ نامی 0.6/1KV همدان | سیم و کابل همدان | کابل کنترل | ۱۳ آبان ۱۴۰۵، ۱۳:۲۱
23R-E3HX-WJ6A | کابل قدرت نیمه افشان NYY نصب ثابت 4×10mm² با ولتاژ نامی 0.6/1KV با عایق و روکش PVC همدان | سیم و کابل همدان | کابل قدرت فشار ضعیف | ۱۳ آبان ۱۴۰۵، ۱۳:۲۱
23R-MG5K-FCD6 | کابل قدرت نیمه افشان NYY نصب ثابت 4×70mm² با ولتاژ نامی 0.6/1KV با عایق و روکش PVC همدان | سیم و کابل همدان | کابل قدرت فشار ضعیف | ۱۳ آبان ۱۴۰۵، ۱۳:۲۱
23R-X6P6-J6MR | کابل قدرت نیمه افشان NYY نصب ثابت 4×6mm² با ولتاژ نامی 0.6/1KV با عایق و روکش PVC همدان | سیم و کابل همدان | کابل قدرت فشار ضعیف | ۱۳ آبان ۱۴۰۵، ۱۳:۲۱
23R-AQS8-9T1C | کابل قدرت نیمه افشان NYY نصب ثابت 4×4mm² با ولتاژ نامی 0.6/1KV با عایق و روکش PVC همدان | سیم و کابل همدان | کابل قدرت فشار ضعیف | ۱۳ آبان ۱۴۰۵، ۱۳:۲۱
23R-V06T-VSKC | کابل افشان NYMHY سبک 4x2.5 با ولتاژ نامی 300/500V خراسان (افشارنژاد) | خراسان (افشارنژاد ) | کابل افشان پی‌وی‌سی | ۱۳ آبان ۱۴۰۵، ۱۳:۲۱
23R-CAJM-VVN8 | کابل افشان NYMHY سبک 4x4 با ولتاژ نامی 300/500V خراسان (افشارنژاد) | خراسان (افشارنژاد ) | کابل افشان پی‌وی‌سی | ۱۳ آبان ۱۴۰۵، ۱۳:۲۱
23R-M4T6-6DHW | کابل قدرت NYY مس چهار رشته 4 در 35 عایق PVC فیلر PVC و روکش PVC/ST1 با کلاس هادی 2 NYY-O شیرکوه یزد | شیرکوه | کابل قدرت فشار ضعیف | ۱۳ آبان ۱۴۰۵، ۱۳:۲۱
23R-TNVN-KE5B | کابل کنترل NYSLY افشان چهار رشته 4 در 0.5 شیرکوه یزد | شیرکوه | کابل کنترل | ۱۳ آبان ۱۴۰۵، ۱۳:۲۱
23R-WJD2-BY9K | کابل نیم افشان NYY چهار رشته 4 در 35 سیمند | سیمند کابل | کابل قدرت فشار ضعیف | ۱۳ آبان ۱۴۰۵، ۱۳:۲۱
23R-58ZM-YNDF | کابل قدرت نیمه افشان NYY چهار رشته 4 در 1.5 با عایق و روکش PVC سیمند | سیمند کابل | کابل قدرت فشار ضعیف | ۱۳ آبان ۱۴۰۵، ۱۳:۲۱
23R-MBTB-1EKN | کابل قدرت نیمه افشان NYY چهار رشته 4 در 2.5 با عایق و روکش PVC سیمند | سیمند کابل | کابل قدرت فشار ضعیف | ۱۳ آبان ۱۴۰۵، ۱۳:۲۱
23R-WTB1-BV6S | کابل قدرت نیمه افشان NYY چهار رشته 4 در 4 با عایق و روکش PVC سیمند | سیمند کابل | کابل قدرت فشار ضعیف | ۱۳ آبان ۱۴۰۵، ۱۳:۲۱
23R-7ARZ-M7SN | کابل قدرت نیمه افشان NYY چهار رشته 4 در 6 با عایق و روکش PVC سیمند | سیمند کابل | کابل قدرت فشار ضعیف | ۱۳ آبان ۱۴۰۵، ۱۳:۲۱
23R-FN9N-YMCX | کابل قدرت نیمه افشان NYY چهار رشته 4 در 10 با عایق و روکش PVC سیمند | سیمند کابل | کابل قدرت فشار ضعیف | ۱۳ آبان ۱۴۰۵، ۱۳:۲۱
23R-P46J-70Z4 | کابل قدرت نیمه افشان NYY چهار رشته 4 در 16 با عایق و روکش PVC سیمند | سیمند کابل | کابل قدرت فشار ضعیف | ۱۳ آبان ۱۴۰۵، ۱۳:۲۱
23R-YMM8-1DJA | کابل قدرت نیمه افشان NYY چهار رشته 4 در 35 با عایق و روکش PVC سیمند | سیمند کابل | کابل قدرت فشار ضعیف | ۱۳ آبان ۱۴۰۵، ۱۳:۲۱
23R-1756-BT5D | کابل قدرت نیمه افشان NYY چهار رشته 4 در 25 با عایق و روکش PVC سیمند | سیمند کابل | کابل قدرت فشار ضعیف | ۱۳ آبان ۱۴۰۵، ۱۳:۲۱
23R-0HDK-16B4 | کابل کنترل افشان NYSLY بدون شیلد چهار رشته 4 در 0.5 با عایق و روکش PVC سیمند | سیمند کابل | کابل کنترل | ۱۳ آبان ۱۴۰۵، ۱۳:۲۱
23R-Q4EZ-RMK6 | کابل کنترل افشان NYSLY بدون شیلد چهار رشته 4 در 1 با عایق و روکش PVC سیمند | سیمند کابل | کابل کنترل | ۱۳ آبان ۱۴۰۵، ۱۳:۲۱
23R-9GEZ-B0CN | کابل کنترل افشان NYSLY بدون شیلد چهار رشته 4 در 2.5 با عایق و روکش PVC سیمند | سیمند کابل | کابل کنترل | ۱۳ آبان ۱۴۰۵، ۱۳:۲۱
23R-90A1-CT6V | کابل کنترل افشان NYSLY بدون شیلد چهار رشته 4 در 0.75 با عایق و روکش PVC سیمند | سیمند کابل | کابل کنترل | ۱۳ آبان ۱۴۰۵، ۱۳:۲۱
23R-JD46-CS55 | کابل کنترل افشان NYSLY بدون شیلد چهار رشته 4 در 1.5 با عایق و روکش PVC سیمند | سیمند کابل | کابل کنترل | ۱۳ آبان ۱۴۰۵، ۱۳:۲۱
23R-PK3B-PTDE | کابل افشان NYMHY چهار رشته 4 در 1 فروزان یزد | فروزان یزد | کابل افشان پی‌وی‌سی | ۱۳ آبان ۱۴۰۵، ۱۳:۲۱
23R-1J1Z-SKKY | کابل افشان NYMHY چهار رشته 4 در 0.5 فروزان یزد | فروزان یزد | کابل افشان پی‌وی‌سی | ۱۳ آبان ۱۴۰۵، ۱۳:۲۱
23R-KDFJ-CCS5 | کابل قدرت افشان NYMHY چهار رشته 4 در 16 فروزان یزد | فروزان یزد | کابل قدرت فشار ضعیف | ۱۳ آبان ۱۴۰۵، ۱۳:۲۱
23R-VXX8-PSCB | کابل افشان NYMHY چهار رشته 4 در 2.5 فروزان یزد | فروزان یزد | کابل افشان پی‌وی‌سی | ۱۳ آبان ۱۴۰۵، ۱۳:۲۱
23R-2CA6-Z5ZK | کابل افشان NYMHY چهار رشته 4 در 0.75 فروزان یزد | فروزان یزد | کابل افشان پی‌وی‌سی | ۱۳ آبان ۱۴۰۵، ۱۳:۲۱
23R-5ZSK-CBRX | کابل افشان NYMHY چهار رشته 4 در 1.5 فروزان یزد | فروزان یزد | کابل افشان پی‌وی‌سی | ۱۳ آبان ۱۴۰۵، ۱۳:۲۱
23R-MS47-Z4YF | کابل قدرت افشان NYMHY چهار رشته 4 در 25 فروزان یزد | فروزان یزد | کابل قدرت فشار ضعیف | ۱۳ آبان ۱۴۰۵، ۱۳:۲۱
23R-A4S3-SFFJ | کابل افشان NYMHY چهار رشته 4 در 4 فروزان یزد | فروزان یزد | کابل افشان پی‌وی‌سی | ۱۳ آبان ۱۴۰۵، ۱۳:۲۱
23R-3WP8-GZSP | کابل قدرت افشان NYMHY چهار رشته 4 در 35 فروزان یزد | فروزان یزد | کابل قدرت فشار ضعیف | ۱۳ آبان ۱۴۰۵، ۱۳:۲۱
23R-WSH7-SBBG | کابل افشان NYMHY چهار رشته 4 در 6 فروزان یزد | فروزان یزد | کابل افشان پی‌وی‌سی | ۱۳ آبان ۱۴۰۵، ۱۳:۲۱
23R-34MF-GWPM | کابل قدرت افشان NYMHY چهار رشته 4 در 10 فروزان یزد | فروزان یزد | کابل قدرت فشار ضعیف | ۱۳ آبان ۱۴۰۵، ۱۳:۲۱
23R-Y3RD-GTMY | کابل نیمه افشان NYM(RM) چهار رشته 4 در 35 با کلاس هادی 2 و ولتاژ 300/500V ستاره یزد | ستاره یزد | کابل قدرت فشار ضعیف | ۱۳ آبان ۱۴۰۵، ۱۳:۲۱
23R-48P8-3BJ5 | کابل افشان معمولی NYMHY چهار رشته 4 در 0.5 ستاره یزد | ستاره یزد | کابل افشان پی‌وی‌سی | ۱۳ آبان ۱۴۰۵، ۱۳:۲۱
23R-EN09-3AHK | کابل افشان معمولی NYMHY چهار رشته 4 در 1 ستاره یزد | ستاره یزد | کابل افشان پی‌وی‌سی | ۱۳ آبان ۱۴۰۵، ۱۳:۲۱
23R-SMEX-P3Q1 | کابل افشان معمولی NYMHY چهار رشته 4 در 1.5 ستاره یزد | ستاره یزد | کابل افشان پی‌وی‌سی | ۱۳ آبان ۱۴۰۵، ۱۳:۲۱
23R-3C1P-JM9B | کابل افشان تخت NYMHY-F چهار رشته 4 در 25 سیمیا | سیمیا کابل | کابل افشان پی‌وی‌سی | ۱۳ آبان ۱۴۰۵، ۱۳:۲۱
23R-6T2J-WYTR | کابل نیمه افشان NYM چهار رشته 4 در 10 سیمیا | سیمیا کابل | کابل قدرت فشار ضعیف | ۱۳ آبان ۱۴۰۵، ۱۳:۲۱
23R-9AGB-5BD9 | کابل نیمه افشان NYM چهار رشته 4 در 16 سیمیا | سیمیا کابل | کابل قدرت فشار ضعیف | ۱۳ آبان ۱۴۰۵، ۱۳:۲۱
23R-KQA8-5ACT | کابل مفتولی NYM چهار رشته 4 در 1.5 سیمیا | سیمیا کابل | کابل قدرت فشار ضعیف | ۱۳ آبان ۱۴۰۵، ۱۳:۲۱
23R-T7V6-FPZM | کابل مفتولی NYM چهار رشته 4 در 4 سیمیا | سیمیا کابل | کابل قدرت فشار ضعیف | ۱۳ آبان ۱۴۰۵، ۱۳:۲۱
23R-2P8W-83J2 | کابل مفتولی NYM چهار رشته 4 در 2.5 سیمیا | سیمیا کابل | کابل قدرت فشار ضعیف | ۱۳ آبان ۱۴۰۵، ۱۳:۲۱
23R-N97S-JD2F | کابل قدرت نیمه افشان مسی NYY چهار رشته 4 در 35 با عایق و روکش PVC و ولتاژ نامی 0.6/1kV سیمیا | سیمیا کابل | کابل قدرت فشار ضعیف | ۱۳ آبان ۱۴۰۵، ۱۳:۲۱
23R-MHHQ-173X | کابل تلفن زمینی (مشترکین) A2Y(st)2Y با عایق و روکش پلی اتیلن 4×2×0.8mm² و شیلد (نوار پلی استر+ مفتول قلع اندود + نوار آلومینیومی) زرسیم | زر سیم | کابل مخابراتی (تلفن) | ۱۳ آبان ۱۴۰۵، ۱۳:۱۵
23R-TC8T-RYMX | کابل تلفن زمینی (مشترکین) A2Y(st)2Y با عایق و روکش پلی اتیلن 4×2×0.6mm² و شیلد (نوار پلی استر+ مفتول قلع اندود + نوار آلومینیومی) زرسیم | زر سیم | کابل مخابراتی (تلفن) | ۱۳ آبان ۱۴۰۵، ۱۳:۱۵
23R-Q1JD-1D9X | کابل تلفن زمینی (مشترکین) A2Y(st)2Y با عایق و روکش پلی اتیلن 4×2×0.4mm² و شیلد (نوار پلی استر+ مفتول قلع اندود + نوار آلومینیومی) زرسیم | زر سیم | کابل مخابراتی (تلفن) | ۱۳ آبان ۱۴۰۵، ۱۳:۱۵
23R-2MRC-1EA7 | کابل تلفن تاسیساتی J-Y(st)Y حفاظ دار 4×2×0.6mm² با عایق و روکش PVC و شیلد (نوار پلی استر+ مفتول قلع اندود + نوار آلومینیومی) زرسیم | زر سیم | کابل مخابراتی (تلفن) | ۱۳ آبان ۱۴۰۵، ۱۳:۱۵
23R-0X35-Y7YQ | کابل تلفن تاسیساتی حفاظ دار J-Y(st)Y با عایق و روکش PVC و شیلد نوار پلی استر+ مفتول قلع اندود + نوار آلومینیومی 4×2×0.6mm² همدان | سیم و کابل همدان | کابل مخابراتی (تلفن) | ۱۳ آبان ۱۴۰۵، ۱۳:۱۵
23R-P9Y1-M5NK | کابل ابزاردقیق RE-Y(st)Y افشان/مفتولی 4×2×1mm² با ولتاژ نامی 300/500V با عایق و روکش PVC و شیلد زوج و نهایی نوار پلی استر+مفتول قلع اندود+نوار آلومینیومی همدان | سیم و کابل همدان | کابل ابزار دقیق | ۱۳ آبان ۱۴۰۵، ۱۳:۱۵
23R-JW6C-1DGQ | کابل تلفن هوایی (مهار دار) A-2Y(st)2Y-T با عایق و روکش پلی اتیلن و شیلد نوار پلی استر+ مفتول قلع اندود + نوار آلومینیومی 4×2×0.4mm² با مهار 7 رشته فولادی گالوانیزه همدان | سیم و کابل همدان | کابل مخابراتی (تلفن) | ۱۳ آبان ۱۴۰۵، ۱۳:۱۵
23R-10YH-71Y4 | کابل تلفن تاسیساتی حفاظ دار J-Y(st)Y با عایق و روکش PVC و شیلد نوار پلی استر+ مفتول قلع اندود + نوار آلومینیومی 4×2×0.8mm² همدان | سیم و کابل همدان | کابل مخابراتی (تلفن) | ۱۳ آبان ۱۴۰۵، ۱۳:۱۵
23R-DQ6X-M9S1 | کابل تلفن زمینی (مشترکین) A2-Y (st) 2Y با عایق و روکش پلی اتیلن و شیلد نوار پلی استر+ مفتول قلع اندود + نوار آلومینیومی 4×2×0.6mm² همدان | سیم و کابل همدان | کابل مخابراتی (تلفن) | ۱۳ آبان ۱۴۰۵، ۱۳:۱۵
23R-T514-X74P | کابل مخابراتی (تلفن) بیرونی 0.4 چهار زوج 4 ×2 ×0.4 با عایق HDPE و روکش PVC و فویل آلومینیومی و مقاوم در برابر اشعه UV سیمیا | سیمیا کابل | کابل مخابراتی (تلفن) | ۱۳ آبان ۱۴۰۵، ۱۳:۱۵
23R-9869-MVJ8 | کابل مخابراتی (تلفن) داخلی 0.6 چهار زوج 4 ×2 ×0.6 فویل دار با عایق HDPE و روکش PVC و فویل آلومینیومی سیمیا | سیمیا کابل | کابل مخابراتی (تلفن) | ۱۳ آبان ۱۴۰۵، ۱۳:۱۵
23R-FXXM-10CW | کابل قدرت NA2XY آلومینیوم چهار رشته 4 در 16 عایق XLPE فیلر PVC و روکش PVC 90/ST2 با کلاس هادی 2 NA2XY-O شیرکوه یزد | شیرکوه | کابل قدرت فشار ضعیف | ۱۳ آبان ۱۴۰۵، ۱۳:۱۵
23R-SCW6-NZR7 | کابل قدرت با حفاظ مسی N2XCY مس RE چهار رشته 4 در 6 عایق XLPE فیلر PVC با هادی هم مرکز مفتول های مسی 6 و روکش PVC 90/ST2 با کلاس هادی 2 شیرکوه یزد | شیرکوه | کابل قدرت فشار ضعیف | ۱۳ آبان ۱۴۰۵، ۱۳:۱۵
23R-JGPM-RV0Y | کابل قدرت با حفاظ مسی N2XCY مس RE چهار رشته 4 در 4 عایق XLPE فیلر PVC با هادی هم مرکز مفتول های مسی 4 و روکش PVC 90/ST2 با کلاس هادی 2 شیرکوه یزد | شیرکوه | کابل قدرت فشار ضعیف | ۱۳ آبان ۱۴۰۵، ۱۳:۱۵
23R-GDVT-A5QS | کابل قدرت آرموردار NYRY مس RM چهار رشته 4 در 16 عایق PVC فیلر PVC زره سیم فولادی روکش PVC/ST1 با کلاس هادی 2 شیرکوه یزد | شیرکوه | کابل قدرت فشار ضعیف | ۱۳ آبان ۱۴۰۵، ۱۳:۱۵
23R-QZ08-3FMC | کابل (تلفن) مخابراتی J-Y(ST)Y هوایی/ داخلی چهارزوج 4×2×0.4mm² با هادی آلومینیوم با روکش مس CCA طوسی رنگ رسا کابل | سیم و کابل رسا | کابل مخابراتی (تلفن) | ۱۳ آبان ۱۴۰۵، ۱۳:۱۵
23R-4W5N-GPEA | کابل (تلفن) مخابراتی J-Y(ST)Y هوایی/ داخلی چهارزوج 4×2×0.6mm² با هادی آلومینیوم با روکش مس CCA طوسی رنگ رسا کابل | سیم و کابل رسا | کابل مخابراتی (تلفن) | ۱۳ آبان ۱۴۰۵، ۱۳:۱۵
23R-V9JX-3TZZ | کابل (تلفن) مخابراتی J-Y(ST)Y هوایی/ داخلی چهارزوج 4×2×0.6mm² با هادی آلومینیوم با روکش مس CCA مشکی رنگ رسا کابل | سیم و کابل رسا | کابل مخابراتی (تلفن) | ۱۳ آبان ۱۴۰۵، ۱۳:۱۵
23R-P6SE-29PJ | کابل قدرت NAYY آلومینیوم RE چهار رشته 4 در 10 با عایق PVC و کلاس هادی 2 نیرو کابل البرز | نیرو کابل البرز | کابل قدرت فشار ضعیف | ۱۳ آبان ۱۴۰۵، ۱۳:۱۵
23R-77TV-ZGGB | کابل قدرت NAYY آلومینیوم RE چهار رشته 4 در 25 با عایق PVC و کلاس هادی 2 نیرو کابل البرز | نیرو کابل البرز | کابل قدرت فشار ضعیف | ۱۳ آبان ۱۴۰۵، ۱۳:۱۵
23R-M4W7-CQAG | کابل قدرت NAYY آلومینیوم RE چهار رشته 4 در 16 با عایق PVC و کلاس هادی 2 نیرو کابل البرز | نیرو کابل البرز | کابل قدرت فشار ضعیف | ۱۳ آبان ۱۴۰۵، ۱۳:۱۵
23R-N37Z-C1TQ | کابل مخابراتی (تلفن) J-Y(ST)Y هوایی / داخلی 4x0.6 با عایق و روکش PVC و حفاظ الکترواستاتیکی (نوار پلی استر + سیم زمین + آلومینیوم فویل) خراسان (افشارنژاد) | خراسان (افشارنژاد ) | کابل مخابراتی (تلفن) | ۱۳ آبان ۱۴۰۵، ۱۳:۱۵
23R-8C85-BSX5 | کابل مخابراتی (تلفن) مشترکین A-2Y(ST)2Y زمینی 4x0.4 با عایق و روکش PE (نوار پلی استر + سیم زمین + آلومینیوم فویل) خراسان (افشارنژاد) | خراسان (افشارنژاد ) | کابل مخابراتی (تلفن) | ۱۳ آبان ۱۴۰۵، ۱۳:۱۵
23R-51NX-M8JQ | کابل مخابراتی (تلفن) J-Y(ST)Y هوایی / داخلی 4x0.8 با عایق و روکش PVC و حفاظ الکترواستاتیکی (نوار پلی استر + سیم زمین + آلومینیوم فویل) خراسان (افشارنژاد) | خراسان (افشارنژاد ) | کابل مخابراتی (تلفن) | ۱۳ آبان ۱۴۰۵، ۱۳:۱۵
23R-KCXS-MCPQ | کابل مخابراتی (تلفن) J-Y(ST)Y هوایی / داخلی 4x0.5 با عایق و روکش PVC و حفاظ الکترواستاتیکی (نوار پلی استر + سیم زمین + آلومینیوم فویل) خراسان (افشارنژاد) | خراسان (افشارنژاد ) | کابل مخابراتی (تلفن) | ۱۳ آبان ۱۴۰۵، ۱۳:۱۵
23R-TM7M-RTK3 | کابل خودنگهدار آلومینیوم شش رشته 4*50+16+25 چهار در 50 یک در 16 یک در 25 بافه سیم گلستان | بافه سیم گلستان | کابل خودنگهدار هوایی | ۱۳ آبان ۱۴۰۵، ۱۳:۱۵
23R-XX1F-YXFZ | کابل خودنگهدار آلومینیوم شش رشته 4*35+25+16 چهار در 35 یک در 25 یک در 16 بافه سیم گلستان | بافه سیم گلستان | کابل خودنگهدار هوایی | ۱۳ آبان ۱۴۰۵، ۱۳:۱۵
23R-SH8T-A5A5 | کابل خودنگهدار آلومینیوم شش رشته 4*70+16+25 چهار در 70 یک در 16 یک در 25 بافه سیم گلستان | بافه سیم گلستان | کابل خودنگهدار هوایی | ۱۳ آبان ۱۴۰۵، ۱۳:۱۵
23R-0SRD-MN0B | کابل خودنگهدار آلومینیوم شش رشته 4*35+16+16 چهار در 35 یک در 26 یک در 16 بافه سیم گلستان | بافه سیم گلستان | کابل خودنگهدار هوایی | ۱۳ آبان ۱۴۰۵، ۱۳:۱۵
23R-HYXS-1VTS | کابل خودنگهدار آلومینیوم شش رشته 4*95+35+35 چهار در 95 یک در 35 یک در 35 بافه سیم گلستان | بافه سیم گلستان | کابل خودنگهدار هوایی | ۱۳ آبان ۱۴۰۵، ۱۳:۱۵
23R-QWGP-A9E5 | کابل خودنگهدار آلومینیوم شش رشته 4*70+25+25 چهار در 70 یک در 25 یک در 25 بافه سیم گلستان | بافه سیم گلستان | کابل خودنگهدار هوایی | ۱۳ آبان ۱۴۰۵، ۱۳:۱۵
23R-FC3R-1WV3 | کابل خودنگهدار آلومینیوم شش رشته 4*70+35+35 چهار در 70 یک در 35 یک در 35 بافه سیم گلستان | بافه سیم گلستان | کابل خودنگهدار هوایی | ۱۳ آبان ۱۴۰۵، ۱۳:۱۵
23R-N2MF-MQ2Q | کابل خودنگهدار آلومینیوم شش رشته 4*50+35+35 چهار در 50 یک در 35 یک در 35 بافه سیم گلستان | بافه سیم گلستان | کابل خودنگهدار هوایی | ۱۳ آبان ۱۴۰۵، ۱۳:۱۵
23R-KGRX-7H9A | کابل خودنگهدار آلومینیوم شش رشته 4*50+16+16 چهار در 50 یک در 16 یک در 16 بافه سیم گلستان | بافه سیم گلستان | کابل خودنگهدار هوایی | ۱۳ آبان ۱۴۰۵، ۱۳:۱۵
23R-0HTE-MR35 | کابل خودنگهدار آلومینیوم شش رشته 4*25+16+16 چهار در 25 یک در 16 یک در 16 بافه سیم گلستان | بافه سیم گلستان | کابل خودنگهدار هوایی | ۱۳ آبان ۱۴۰۵، ۱۳:۱۵
23R-R1CG-ABG6 | کابل خودنگهدار آلومینیوم شش رشته 4*70+16+16 چهار در 70 یک در 50 یک در 16 بافه سیم گلستان | بافه سیم گلستان | کابل خودنگهدار هوایی | ۱۳ آبان ۱۴۰۵، ۱۳:۱۵
23R-HPZT-1YXK | کابل خودنگهدار آلومینیوم شش رشته 4*50+25+25 چهار در 50 یک در 25 یک در 25 بافه سیم گلستان | بافه سیم گلستان | کابل خودنگهدار هوایی | ۱۳ آبان ۱۴۰۵، ۱۳:۱۵
23R-FH17-5JCM | کابل تلفن تاسیساتی حفاظ دار J-Y(st)Y با عایق و روکش PVC و شیلد نوار پلی استر+ مفتول قلع اندود + نوار آلومینیومی 4×2×0.5mm² همدان | سیم و کابل همدان | کابل مخابراتی (تلفن) | ۱۳ آبان ۱۴۰۵، ۱۳:۱۵
23R-1SF6-4HJ3 | کابل مخابراتی (تلفن) بیرونی 0.5 چهار زوج 4 ×2 ×0.5 با عایق HDPE و روکش PVC و فویل آلومینیومی و مقاوم در برابر اشعه UV سیمیا | سیمیا کابل | کابل مخابراتی (تلفن) | ۱۳ آبان ۱۴۰۵، ۱۳:۱۵
23R-GGFQ-QDV7 | کابل مخابراتی (تلفن) داخلی 0.5 چهار زوج 4 ×2 ×0.5 فویل دار با عایق HDPE و روکش PVC و فویل آلومینیومی سیمیا | سیمیا کابل | کابل مخابراتی (تلفن) | ۱۳ آبان ۱۴۰۵، ۱۳:۱۵
23R-5VH2-K9RN | کابل ابزاردقیق RE-Y(st)Y افشان/مفتولی 4×2×0.5mm² با ولتاژ نامی 300/500V با عایق و روکش PVC و شیلد زوج و نهایی نوار پلی استر+مفتول قلع اندود+نوار آلومینیومی همدان | سیم و کابل همدان | کابل ابزار دقیق | ۱۳ آبان ۱۴۰۵، ۱۳:۱۵
23R-RQPW-4SSV | کابل مخابراتی (تلفن) مشترکین A-2Y(ST)2Y زمینی 4x0.6 با عایق و روکش PE (نوار پلی استر + سیم زمین + آلومینیوم فویل) خراسان (افشارنژاد) | خراسان (افشارنژاد ) | کابل مخابراتی (تلفن) | ۱۳ آبان ۱۴۰۵، ۱۳:۱۵
23R-8CAA-G3PN | کابل مخابراتی (تلفن) J-Y(ST)Y هوایی / داخلی 4x0.4 با عایق و روکش PVC و حفاظ الکترواستاتیکی (نوار پلی استر + سیم زمین + آلومینیوم فویل) خراسان (افشارنژاد) | خراسان (افشارنژاد ) | کابل مخابراتی (تلفن) | ۱۳ آبان ۱۴۰۵، ۱۳:۱۵
23R-42G9-W2ZJ | کابل مخابراتی (تلفن) بیرونی 0.6 چهار زوج 4 ×2 ×0.6 با عایق HDPE و روکش PVC و فویل آلومینیومی و مقاوم در برابر اشعه UV سیمیا | سیمیا کابل | کابل مخابراتی (تلفن) | ۱۳ آبان ۱۴۰۵، ۱۳:۱۵
23R-7E6S-93M1 | کابل قدرت NA2XY آلومینیوم چهار رشته 4 در 10 عایق XLPE فیلر PVC و روکش PVC 90/ST2 با کلاس هادی 1 NA2XY-O شیرکوه یزد | شیرکوه | کابل قدرت فشار ضعیف | ۱۳ آبان ۱۴۰۵، ۱۳:۱۵
23R-MMYW-6KQW | کابل قدرت با حفاظ مسی N2XCY مس RM چهار رشته 4 در 50 عایق XLPE فیلر PVC با هادی هم مرکز مفتول های مسی 50 و روکش PVC 90/ST2 با کلاس هادی 2 شیرکوه یزد | شیرکوه | کابل قدرت فشار ضعیف | ۱۳ آبان ۱۴۰۵، ۱۳:۱۵
23R-C417-W74K | کابل قدرت با حفاظ مسی N2XCY مس RM چهار رشته 4 در 35 عایق XLPE فیلر PVC با هادی هم مرکز مفتول های مسی 35 و روکش PVC 90/ST2 با کلاس هادی 2 شیرکوه یزد | شیرکوه | کابل قدرت فشار ضعیف | ۱۳ آبان ۱۴۰۵، ۱۳:۱۵
23R-5NG9-KTHK | کابل قدرت با حفاظ مسی N2XCY مس RM چهار رشته 4 در 25 عایق XLPE فیلر PVC با هادی هم مرکز مفتول های مسی 16 و روکش PVC 90/ST2 با کلاس هادی 2 شیرکوه یزد | شیرکوه | کابل قدرت فشار ضعیف | ۱۳ آبان ۱۴۰۵، ۱۳:۱۵
23R-X52K-9DYD | کابل قدرت با حفاظ مسی N2XCY مس RM چهار رشته 4 در 16 عایق XLPE فیلر PVC با هادی هم مرکز مفتول های مسی 16 و روکش PVC 90/ST2 با کلاس هادی 2 شیرکوه یزد | شیرکوه | کابل قدرت فشار ضعیف | ۱۳ آبان ۱۴۰۵، ۱۳:۱۵
23R-ATNN-F1BX | کابل قدرت با حفاظ مسی N2XCY مس RE چهار رشته 4 در 10 عایق XLPE فیلر PVC با هادی هم مرکز مفتول های مسی 10 و روکش PVC 90/ST2 با کلاس هادی 2 شیرکوه یزد | شیرکوه | کابل قدرت فشار ضعیف | ۱۳ آبان ۱۴۰۵، ۱۳:۱۵
23R-Q4JT-6SXE | کابل قدرت با حفاظ مسی NYCY مس RM چهار رشته 4 در 50 عایق PVC فیلر PVC با هادی هم مرکز مفتول های مسی 50 و روکش PVC/ST1 با کلاس هادی 2 شیرکوه یزد | شیرکوه | کابل قدرت فشار ضعیف | ۱۳ آبان ۱۴۰۵، ۱۳:۱۵
23R-45M7-J0QF | کابل قدرت با حفاظ مسی NYCY مس RM چهار رشته 4 در 25 عایق PVC فیلر PVC با هادی هم مرکز مفتول های مسی 25 و روکش PVC/ST1 با کلاس هادی 2 شیرکوه یزد | شیرکوه | کابل قدرت فشار ضعیف | ۱۳ آبان ۱۴۰۵، ۱۳:۱۵
23R-XN79-9M4B | کابل قدرت با حفاظ مسی NYCY مس RM چهار رشته 4 در 16 عایق PVC فیلر PVC با هادی هم مرکز مفتول های مسی 16 و روکش PVC/ST1 با کلاس هادی 2 شیرکوه یزد | شیرکوه | کابل قدرت فشار ضعیف | ۱۳ آبان ۱۴۰۵، ۱۳:۱۵
23R-NA9K-F7HY | کابل قدرت با حفاظ مسی NYCY مس RM چهار رشته 4 در 35 عایق PVC فیلر PVC با هادی هم مرکز مفتول های مسی 35 و روکش PVC/ST1 با کلاس هادی 2 شیرکوه یزد | شیرکوه | کابل قدرت فشار ضعیف | ۱۳ آبان ۱۴۰۵، ۱۳:۱۵
23R-9622-J5WZ | کابل قدرت آرموردار N2XRY مس RE چهار رشته 4 در 4 عایق XLPE فیلر PVC زره سیم فولادی روکش PVC90/ST2 با کلاس هادی 1 شیرکوه یزد | شیرکوه | کابل قدرت فشار ضعیف | ۱۳ آبان ۱۴۰۵، ۱۳:۱۵
23R-6QN4-9S9H | کابل قدرت آرموردار N2XRY مس RE چهار رشته 4 در 10 عایق XLPE فیلر PVC زره سیم فولادی روکش PVC90/ST2 با کلاس هادی 1 شیرکوه یزد | شیرکوه | کابل قدرت فشار ضعیف | ۱۳ آبان ۱۴۰۵، ۱۳:۱۵
23R-4N8X-J6XG | کابل قدرت آرموردار N2XRY مس RM چهار رشته 4 در 16 عایق XLPE فیلر PVC زره سیم فولادی روکش PVC90/ST2 با کلاس هادی 2 شیرکوه یزد | شیرکوه | کابل قدرت فشار ضعیف | ۱۳ آبان ۱۴۰۵، ۱۳:۱۵
23R-WAV7-9TAZ | کابل قدرت آرموردار N2XRY مس RE چهار رشته 4 در 6 عایق XLPE فیلر PVC زره سیم فولادی روکش PVC90/ST2 با کلاس هادی 1 شیرکوه یزد | شیرکوه | کابل قدرت فشار ضعیف | ۱۳ آبان ۱۴۰۵، ۱۳:۱۵
23R-NTA9-FDQ4 | کابل قدرت آرموردار N2XRY مس RE چهار رشته 4 در 2.5 عایق XLPE فیلر PVC زره سیم فولادی روکش PVC90/ST2 با کلاس هادی 1 شیرکوه یزد | شیرکوه | کابل قدرت فشار ضعیف | ۱۳ آبان ۱۴۰۵، ۱۳:۱۵
23R-DBWK-514W | کابل قدرت آرموردار N2XRY مس RE چهار رشته 4 در 1.5 عایق XLPE فیلر PVC زره سیم فولادی روکش PVC90/ST2 با کلاس هادی 1 شیرکوه یزد | شیرکوه | کابل قدرت فشار ضعیف | ۱۳ آبان ۱۴۰۵، ۱۳:۱۵
23R-DVH9-57AT | کابل قدرت آرموردار NYRY مس RE چهار رشته 4 در 10 عایق PVC فیلر PVC زره سیم فولادی روکش PVC/ST1 با کلاس هادی 1 شیرکوه یزد | شیرکوه | کابل قدرت فشار ضعیف | ۱۳ آبان ۱۴۰۵، ۱۳:۱۵
23R-5B3G-WTQK | کابل قدرت آرموردار NYRY مس RE چهار رشته 4 در 6 عایق PVC فیلر PVC زره سیم فولادی روکش PVC/ST1 با کلاس هادی 1 شیرکوه یزد | شیرکوه | کابل قدرت فشار ضعیف | ۱۳ آبان ۱۴۰۵، ۱۳:۱۵
23R-JRJT-JE49 | کابل قدرت آرموردار NYRY مس RE چهار رشته 4 در 4 عایق PVC فیلر PVC زره سیم فولادی روکش PVC/ST1 با کلاس هادی 1 شیرکوه یزد | شیرکوه | کابل قدرت فشار ضعیف | ۱۳ آبان ۱۴۰۵، ۱۳:۱۵
23R-A85W-81HA | کابل قدرت آرموردار NYRY مس RE چهار رشته 4 در 2.5 عایق PVC فیلر PVC زره سیم فولادی روکش PVC/ST1 با کلاس هادی 1 شیرکوه یزد | شیرکوه | کابل قدرت فشار ضعیف | ۱۳ آبان ۱۴۰۵، ۱۳:۱۵
23R-3SM6-FMY3 | کابل قدرت آرموردار NYRY مس RE چهار رشته 4 در 1.5 عایق PVC فیلر PVC زره سیم فولادی روکش PVC/ST1 با کلاس هادی 1 شیرکوه یزد | شیرکوه | کابل قدرت فشار ضعیف | ۱۳ آبان ۱۴۰۵، ۱۳:۱۵
23R-FV3P-A9VQ | کابل قدرت نیمه افشان N2XY چهار رشته 4 در 16 عایق XLPE فیلر PVC با کلاس هادی 2 RM شیرکوه یزد | شیرکوه | کابل قدرت فشار ضعیف | ۱۳ آبان ۱۴۰۵، ۱۳:۱۵
23R-YTEA-X313 | کابل قدرت نیمه افشان N2XY چهار رشته 4 در 120 عایق XLPE فیلر PVC با کلاس هادی 2 SM شیرکوه یزد | شیرکوه | کابل قدرت فشار ضعیف | ۱۳ آبان ۱۴۰۵، ۱۳:۱۵
23R-78JR-1X8Y | کابل قدرت نیمه افشان N2XY چهار رشته 4 در 95 عایق XLPE فیلر PVC با کلاس هادی 2 SM شیرکوه یزد | شیرکوه | کابل قدرت فشار ضعیف | ۱۳ آبان ۱۴۰۵، ۱۳:۱۵
23R-6D2J-JPCY | کابل قدرت نیمه افشان N2XY چهار رشته 4 در 70 عایق XLPE فیلر PVC با کلاس هادی 2 SM شیرکوه یزد | شیرکوه | کابل قدرت فشار ضعیف | ۱۳ آبان ۱۴۰۵، ۱۳:۱۵
23R-VPX3-5HMH | کابل قدرت نیمه افشان N2XY چهار رشته 4 در 50 عایق XLPE فیلر PVC با کلاس هادی 2 SM شیرکوه یزد | شیرکوه | کابل قدرت فشار ضعیف | ۱۳ آبان ۱۴۰۵، ۱۳:۱۵
23R-21AS-FY74 | کابل قدرت نیمه افشان N2XY چهار رشته 4 در 35 عایق XLPE فیلر PVC با کلاس هادی 2 RM شیرکوه یزد | شیرکوه | کابل قدرت فشار ضعیف | ۱۳ آبان ۱۴۰۵، ۱۳:۱۵
23R-K6CA-V51K | کابل قدرت نیمه افشان N2XY چهار رشته 4 در 25 عایق XLPE فیلر PVC با کلاس هادی 2 RM شیرکوه یزد | شیرکوه | کابل قدرت فشار ضعیف | ۱۳ آبان ۱۴۰۵، ۱۳:۱۵
23R-VPH1-G56X | کابل قدرت N2XY نیمه افشان RM چهار رشته 4 در 1.5 با عایق XLPE و روکش PVC با کلاس هادی 2 بدون هادی حفاظت NYY-O دامغان | دامغان | کابل قدرت فشار ضعیف | ۱۳ آبان ۱۴۰۵، ۱۳:۱۵
23R-Z29N-4XBX | کابل قدرت N2XY نیمه افشان RM چهار رشته 4 در 10 با عایق XLPE و روکش PVC با کلاس هادی 2 بدون هادی حفاظت NYY-O دامغان | دامغان | کابل قدرت فشار ضعیف | ۱۳ آبان ۱۴۰۵، ۱۳:۱۵
23R-EXM9-QPHD | کابل قدرت N2XY نیمه افشان SM چهار رشته 4 در 50 با عایق XLPE و روکش PVC با کلاس هادی 2 بدون هادی حفاظت NYY-O دامغان | دامغان | کابل قدرت فشار ضعیف | ۱۳ آبان ۱۴۰۵، ۱۳:۱۵
23R-RS6G-HNQK | کابل قدرت N2XY نیمه افشان RM چهار رشته 4 در 6 با عایق XLPE و روکش PVC با کلاس هادی 2 بدون هادی حفاظت NYY-O دامغان | دامغان | کابل قدرت فشار ضعیف | ۱۳ آبان ۱۴۰۵، ۱۳:۱۵
23R-AHZM-4YCA | کابل قدرت N2XY نیمه افشان RM چهار رشته 4 در 4 با عایق XLPE و روکش PVC با کلاس هادی 2 بدون هادی حفاظت NYY-O دامغان | دامغان | کابل قدرت فشار ضعیف | ۱۳ آبان ۱۴۰۵، ۱۳:۱۵
23R-SWJX-TFQW | کابل قدرت N2XY نیمه افشان RM چهار رشته 4 در 35 با عایق XLPE و روکش PVC با کلاس هادی 2 بدون هادی حفاظت NYY-O دامغان | دامغان | کابل قدرت فشار ضعیف | ۱۳ آبان ۱۴۰۵، ۱۳:۱۵
23R-MKRW-TGR1 | کابل قدرت N2XY نیمه افشان RM چهار رشته 4 در 25 با عایق XLPE و روکش PVC با کلاس هادی 2 بدون هادی حفاظت NYY-O دامغان | دامغان | کابل قدرت فشار ضعیف | ۱۳ آبان ۱۴۰۵، ۱۳:۱۵
23R-21EZ-THS7 | کابل قدرت N2XY نیمه افشان RM چهار رشته 4 در 2.5 با عایق XLPE و روکش PVC با کلاس هادی 2 بدون هادی حفاظت NYY-O دامغان | دامغان | کابل قدرت فشار ضعیف | ۱۳ آبان ۱۴۰۵، ۱۳:۱۵
23R-6D6K-D9Y8 | کابل قدرت N2XY نیمه افشان RM چهار رشته 4 در 16 با عایق XLPE و روکش PVC با کلاس هادی 2 بدون هادی حفاظت NYY-O دامغان | دامغان | کابل قدرت فشار ضعیف | ۱۳ آبان ۱۴۰۵، ۱۳:۱۵
23R-VJ2Q-MM3S | کابل قدرت N2XH مقاوم در برابر شعله 4×10mm² با ولتاژ نامی 0.6/1KV با نوار میکا و عایق XLPE و روکش داخلی نوار پیچ و روکش نهایی هالوژن فری همدان | سیم و کابل همدان | کابل قدرت فشار ضعیف | ۱۳ آبان ۱۴۰۵، ۰۴:۰۸
23R-F4KF-MWBD | کابل قدرت N2XH مقاوم در برابر شعله 4×6mm² با ولتاژ نامی 0.6/1KV با نوار میکا و عایق XLPE و روکش داخلی نوار پیچ و روکش نهایی هالوژن فری همدان | سیم و کابل همدان | کابل قدرت فشار ضعیف | ۱۳ آبان ۱۴۰۵، ۰۴:۰۸
23R-PR6V-JH5M | کابل قدرت N2XH چهار رشته 4x10 RM با عایق XLPE و روکش از مواد ترموپلاستیک پایه پلی اتیلن بدون هالوژن و ولتاژ نامی 0.6/1KV خراسان (افشارنژاد) | خراسان (افشارنژاد ) | کابل قدرت فشار ضعیف | ۱۳ آبان ۱۴۰۵، ۰۴:۰۸
23R-K3SN-8CTX | کابل قدرت N2XH چهار رشته 4x16 RM با عایق XLPE و روکش از مواد ترموپلاستیک پایه پلی اتیلن بدون هالوژن و ولتاژ نامی 0.6/1KV خراسان (افشارنژاد) | خراسان (افشارنژاد ) | کابل قدرت فشار ضعیف | ۱۳ آبان ۱۴۰۵، ۰۴:۰۸
23R-8K8Z-E074 | کابل قدرت N2XH چهار رشته 4x6 RE با عایق XLPE و روکش از مواد ترموپلاستیک پایه پلی اتیلن بدون هالوژن و ولتاژ نامی 0.6/1KV خراسان (افشارنژاد) | خراسان (افشارنژاد ) | کابل قدرت فشار ضعیف | ۱۳ آبان ۱۴۰۵، ۰۴:۰۸
23R-CSEN-CA1T | کابل قدرت و کنترل نیمه افشان N2XH با روکش بدون هالوژن 4×2.5mm² با نوار میکا و عایق XLPE و فیلر LSFOH و روکش LSFOH و ولتاژ نامی 0.6/1KV زرسیم | زر سیم | کابل قدرت فشار ضعیف | ۱۳ آبان ۱۴۰۵، ۰۴:۰۸
23R-2Z5J-PQNJ | کابل قدرت و کنترل نیمه افشان N2XH با روکش بدون هالوژن 4×6mm² با نوار میکا و عایق XLPE و فیلر LSFOH و روکش LSFOH و ولتاژ نامی 0.6/1KV زرسیم | زر سیم | کابل قدرت فشار ضعیف | ۱۳ آبان ۱۴۰۵، ۰۴:۰۸
23R-KW7Y-3YFF | کابل قدرت و کنترل نیمه افشان N2XH با روکش بدون هالوژن 4×1.5mm² با نوار میکا و عایق XLPE و فیلر LSFOH و روکش LSFOH و ولتاژ نامی 0.6/1KV زرسیم | زر سیم | کابل قدرت فشار ضعیف | ۱۳ آبان ۱۴۰۵، ۰۴:۰۸
23R-BDP1-SHWJ | کابل قدرت و کنترل نیمه افشان N2XH با روکش بدون هالوژن 4×4mm² با نوار میکا و عایق XLPE و فیلر LSFOH و روکش LSFOH و ولتاژ نامی 0.6/1KV زرسیم | زر سیم | کابل قدرت فشار ضعیف | ۱۳ آبان ۱۴۰۵، ۰۴:۰۸
23R-M67H-0842 | کابل قدرت N2XH چهار رشته 4x150 SM با عایق XLPE و روکش از مواد ترموپلاستیک پایه پلی اتیلن بدون هالوژن و ولتاژ نامی 0.6/1KV خراسان (افشارنژاد) | خراسان (افشارنژاد ) | کابل قدرت فشار ضعیف | ۱۳ آبان ۱۴۰۵، ۰۴:۰۸
23R-54S2-XEYQ | کابل قدرت N2XH چهار رشته 4x240 SM با عایق XLPE و روکش از مواد ترموپلاستیک پایه پلی اتیلن بدون هالوژن و ولتاژ نامی 0.6/1KV خراسان (افشارنژاد) | خراسان (افشارنژاد ) | کابل قدرت فشار ضعیف | ۱۳ آبان ۱۴۰۵، ۰۴:۰۸
23R-JM84-K2BM | کابل قدرت N2XH چهار رشته 4x95 SM با عایق XLPE و روکش از مواد ترموپلاستیک پایه پلی اتیلن بدون هالوژن و ولتاژ نامی 0.6/1KV خراسان (افشارنژاد) | خراسان (افشارنژاد ) | کابل قدرت فشار ضعیف | ۱۳ آبان ۱۴۰۵، ۰۴:۰۸
23R-A5VE-ANR8 | کابل قدرت N2XH چهار رشته 4x50 SM با عایق XLPE و روکش از مواد ترموپلاستیک پایه پلی اتیلن بدون هالوژن و ولتاژ نامی 0.6/1KV خراسان (افشارنژاد) | خراسان (افشارنژاد ) | کابل قدرت فشار ضعیف | ۱۳ آبان ۱۴۰۵، ۰۴:۰۸
23R-3NDG-0958 | کابل قدرت N2XH چهار رشته 4x120 SM با عایق XLPE و روکش از مواد ترموپلاستیک پایه پلی اتیلن بدون هالوژن و ولتاژ نامی 0.6/1KV خراسان (افشارنژاد) | خراسان (افشارنژاد ) | کابل قدرت فشار ضعیف | ۱۳ آبان ۱۴۰۵، ۰۴:۰۸
23R-VAWT-7WJX | کابل قدرت N2XH چهار رشته 4x185 SM با عایق XLPE و روکش از مواد ترموپلاستیک پایه پلی اتیلن بدون هالوژن و ولتاژ نامی 0.6/1KV خراسان (افشارنژاد) | خراسان (افشارنژاد ) | کابل قدرت فشار ضعیف | ۱۳ آبان ۱۴۰۵، ۰۴:۰۸
23R-GTFX-XFZ1 | کابل قدرت N2XH چهار رشته 4x70 SM با عایق XLPE و روکش از مواد ترموپلاستیک پایه پلی اتیلن بدون هالوژن و ولتاژ نامی 0.6/1KV خراسان (افشارنژاد) | خراسان (افشارنژاد ) | کابل قدرت فشار ضعیف | ۱۳ آبان ۱۴۰۵، ۰۴:۰۸
23R-8BY7-K3CZ | کابل قدرت N2XH چهار رشته 4x2.5 RE با عایق XLPE و روکش از مواد ترموپلاستیک پایه پلی اتیلن بدون هالوژن و ولتاژ نامی 0.6/1KV خراسان (افشارنژاد) | خراسان (افشارنژاد ) | کابل قدرت فشار ضعیف | ۱۳ آبان ۱۴۰۵، ۰۴:۰۸
23R-1V19-APSV | کابل قدرت N2XH چهار رشته 4x1.5 RE با عایق XLPE و روکش از مواد ترموپلاستیک پایه پلی اتیلن بدون هالوژن و ولتاژ نامی 0.6/1KV خراسان (افشارنژاد) | خراسان (افشارنژاد ) | کابل قدرت فشار ضعیف | ۱۳ آبان ۱۴۰۵، ۰۴:۰۸
23R-S8KK-0A6N | کابل قدرت N2XH چهار رشته 4x35 RM با عایق XLPE و روکش از مواد ترموپلاستیک پایه پلی اتیلن بدون هالوژن و ولتاژ نامی 0.6/1KV خراسان (افشارنژاد) | خراسان (افشارنژاد ) | کابل قدرت فشار ضعیف | ۱۳ آبان ۱۴۰۵، ۰۴:۰۸
23R-PR2N-7XKG | کابل قدرت N2XH چهار رشته 4x4 RE با عایق XLPE و روکش از مواد ترموپلاستیک پایه پلی اتیلن بدون هالوژن و ولتاژ نامی 0.6/1KV خراسان (افشارنژاد) | خراسان (افشارنژاد ) | کابل قدرت فشار ضعیف | ۱۳ آبان ۱۴۰۵، ۰۴:۰۸
23R-7S46-K4D6 | کابل قدرت N2XH چهار رشته 4x25 RM با عایق XLPE و روکش از مواد ترموپلاستیک پایه پلی اتیلن بدون هالوژن و ولتاژ نامی 0.6/1KV خراسان (افشارنژاد) | خراسان (افشارنژاد ) | کابل قدرت فشار ضعیف | ۱۳ آبان ۱۴۰۵، ۰۴:۰۸
23R-HJ7E-5B5G | کابل قدرت N2XH مقاوم در برابر شعله 4×150mm² با ولتاژ نامی 0.6/1KV با نوار میکا و عایق XLPE و روکش داخلی نوار پیچ و روکش نهایی هالوژن فری همدان | سیم و کابل همدان | کابل قدرت فشار ضعیف | ۱۳ آبان ۱۴۰۵، ۰۴:۰۸
23R-939H-WYJC | کابل قدرت N2XH مقاوم در برابر شعله 4×95mm² با ولتاژ نامی 0.6/1KV با نوار میکا و عایق XLPE و روکش داخلی نوار پیچ و روکش نهایی هالوژن فری همدان | سیم و کابل همدان | کابل قدرت فشار ضعیف | ۱۳ آبان ۱۴۰۵، ۰۴:۰۸
23R-Y0BX-85C3 | کابل قدرت N2XH مقاوم در برابر شعله 4×120mm² با ولتاژ نامی 0.6/1KV با نوار میکا و عایق XLPE و روکش داخلی نوار پیچ و روکش نهایی هالوژن فری همدان | سیم و کابل همدان | کابل قدرت فشار ضعیف | ۱۳ آبان ۱۴۰۵، ۰۴:۰۸
23R-F1D9-5C6W | کابل قدرت N2XH مقاوم در برابر شعله 4×70mm² با ولتاژ نامی 0.6/1KV با نوار میکا و عایق XLPE و روکش داخلی نوار پیچ و روکش نهایی هالوژن فری همدان | سیم و کابل همدان | کابل قدرت فشار ضعیف | ۱۳ آبان ۱۴۰۵، ۰۴:۰۸
23R-4PZG-WZKM | کابل قدرت N2XH مقاوم در برابر شعله 4×50mm² با ولتاژ نامی 0.6/1KV با نوار میکا و عایق XLPE و روکش داخلی نوار پیچ و روکش نهایی هالوژن فری همدان | سیم و کابل همدان | کابل قدرت فشار ضعیف | ۱۳ آبان ۱۴۰۵، ۰۴:۰۸
23R-W6ET-JK0K | کابل قدرت N2XH مقاوم در برابر شعله 4×16mm² با ولتاژ نامی 0.6/1KV با نوار میکا و عایق XLPE و روکش داخلی نوار پیچ و روکش نهایی هالوژن فری همدان | سیم و کابل همدان | کابل قدرت فشار ضعیف | ۱۳ آبان ۱۴۰۵، ۰۴:۰۸
23R-NQHW-86DF | کابل قدرت N2XH مقاوم در برابر شعله 4×25mm² با ولتاژ نامی 0.6/1KV با نوار میکا و عایق XLPE و روکش داخلی نوار پیچ و روکش نهایی هالوژن فری همدان | سیم و کابل همدان | کابل قدرت فشار ضعیف | ۱۳ آبان ۱۴۰۵، ۰۴:۰۸
23R-D706-FSTD | کابل قدرت N2XH مقاوم در برابر شعله 4×4mm² با ولتاژ نامی 0.6/1KV با نوار میکا و عایق XLPE و روکش داخلی نوار پیچ و روکش نهایی هالوژن فری همدان | سیم و کابل همدان | کابل قدرت فشار ضعیف | ۱۳ آبان ۱۴۰۵، ۰۴:۰۸
23R-J45K-V0MT | کابل کنترل و قدرت N2XH مقاوم در برابر شعله 4×2.5mm² با ولتاژ نامی 0.6/1KV با نوار میکا و عایق XLPE و روکش داخلی نوار پیچ و روکش نهایی هالوژن فری همدان | سیم و کابل همدان | کابل قدرت فشار ضعیف | ۱۳ آبان ۱۴۰۵، ۰۴:۰۸
23R-BNMN-JM1W | کابل کنترل و قدرت N2XH مقاوم در برابر شعله 4×1.5mm² با ولتاژ نامی 0.6/1KV با نوار میکا و عایق XLPE و روکش داخلی نوار پیچ و روکش نهایی هالوژن فری همدان | سیم و کابل همدان | کابل قدرت فشار ضعیف | ۱۳ آبان ۱۴۰۵، ۰۴:۰۸
23R-ZKFZ-M9TA | کابل قدرت و کنترل N2XH هالوژن فری چهار رشته 4 x 300 RM زرکابل کرمان | زر کابل کرمان | کابل قدرت فشار ضعیف | ۱۳ آبان ۱۴۰۵، ۰۴:۰۸
23R-Q0Y1-BX7J | کابل قدرت و کنترل N2XH هالوژن فری چهار رشته 4 x 185 RM زرکابل کرمان | زر کابل کرمان | کابل قدرت فشار ضعیف | ۱۳ آبان ۱۴۰۵، ۰۴:۰۸
23R-CG1B-1GMG | کابل قدرت و کنترل N2XH هالوژن فری چهار رشته 4 x 240 RM زرکابل کرمان | زر کابل کرمان | کابل قدرت فشار ضعیف | ۱۳ آبان ۱۴۰۵، ۰۴:۰۸
23R-41GD-741N | کابل قدرت و کنترل N2XH هالوژن فری چهار رشته 4 x 150 RM زرکابل کرمان | زر کابل کرمان | کابل قدرت فشار ضعیف | ۱۳ آبان ۱۴۰۵، ۰۴:۰۸
23R-XH2M-YQEC | کابل قدرت و کنترل N2XH هالوژن فری چهار رشته 4 x 120 RM زرکابل کرمان | زر کابل کرمان | کابل قدرت فشار ضعیف | ۱۳ آبان ۱۴۰۵، ۰۴:۰۸
23R-N6NY-MAVW | کابل قدرت و کنترل N2XH هالوژن فری چهار رشته 4 x 70 RM زرکابل کرمان | زر کابل کرمان | کابل قدرت فشار ضعیف | ۱۳ آبان ۱۴۰۵، ۰۴:۰۸
23R-2P40-BY8T | کابل قدرت و کنترل N2XH هالوژن فری چهار رشته 4 x 50 RM زرکابل کرمان | زر کابل کرمان | کابل قدرت فشار ضعیف | ۱۳ آبان ۱۴۰۵، ۰۴:۰۸
23R-T7QA-1HND | کابل قدرت و کنترل N2XH هالوژن فری چهار رشته 4 x 35 RM زرکابل کرمان | زر کابل کرمان | کابل قدرت فشار ضعیف | ۱۳ آبان ۱۴۰۵، ۰۴:۰۸
23R-KQ6C-752K | کابل قدرت و کنترل N2XH هالوژن فری چهار رشته 4 x 25 RM زرکابل کرمان | زر کابل کرمان | کابل قدرت فشار ضعیف | ۱۳ آبان ۱۴۰۵، ۰۴:۰۸
23R-B48Q-YRFC | کابل قدرت و کنترل N2XH هالوژن فری چهار رشته 4 x 16 RM زرکابل کرمان | زر کابل کرمان | کابل قدرت فشار ضعیف | ۱۳ آبان ۱۴۰۵، ۰۴:۰۸
23R-0NVS-MBWE | کابل قدرت و کنترل N2XH هالوژن فری چهار رشته 4 x 10 RE زرکابل کرمان | زر کابل کرمان | کابل قدرت فشار ضعیف | ۱۳ آبان ۱۴۰۵، ۰۴:۰۸
23R-R5A3-BZ9C | کابل قدرت و کنترل N2XH هالوژن فری چهار رشته 4 x 6 RE زرکابل کرمان | زر کابل کرمان | کابل قدرت فشار ضعیف | ۱۳ آبان ۱۴۰۵، ۰۴:۰۸
23R-HTX5-1JP2 | کابل قدرت و کنترل N2XH هالوژن فری چهار رشته 4 x 4 RE زرکابل کرمان | زر کابل کرمان | کابل قدرت فشار ضعیف | ۱۳ آبان ۱۴۰۵، ۰۴:۰۸
23R-9ACF-7633 | کابل قدرت و کنترل N2XH هالوژن فری چهار رشته 4 x 2.5 RE زرکابل کرمان | زر کابل کرمان | کابل قدرت فشار ضعیف | ۱۳ آبان ۱۴۰۵، ۰۴:۰۸
23R-285G-63ZC | کابل قدرت N2XH مقاوم در برابر شعله 4×35mm² با ولتاژ نامی 0.6/1KV با نوار میکا و عایق XLPE و روکش داخلی نوار پیچ و روکش نهایی هالوژن فری همدان | سیم و کابل همدان | کابل قدرت فشار ضعیف | ۱۳ آبان ۱۴۰۵، ۰۴:۰۸
23R-5KKZ-KCVK | کابل قدرت N2XH مقاوم در برابر شعله 4×240mm² با ولتاژ نامی 0.6/1KV با نوار میکا و عایق XLPE و روکش داخلی نوار پیچ و روکش نهایی هالوژن فری همدان | سیم و کابل همدان | کابل قدرت فشار ضعیف | ۱۳ آبان ۱۴۰۵، ۰۴:۰۸
23R-X321-908V | کابل قدرت N2XH مقاوم در برابر شعله 4×185mm² با ولتاژ نامی 0.6/1KV با نوار میکا و عایق XLPE و روکش داخلی نوار پیچ و روکش نهایی هالوژن فری همدان | سیم و کابل همدان | کابل قدرت فشار ضعیف | ۱۳ آبان ۱۴۰۵، ۰۴:۰۸
23R-JMG1-DV72 | کابل قدرت و کنترل N2XH هالوژن فری چهار رشته 4 x 1.5 RE زرکابل کرمان | زر کابل کرمان | کابل قدرت فشار ضعیف | ۱۳ آبان ۱۴۰۵، ۰۴:۰۸
23R-A395-CR3W | کابل قدرت و کنترل N2XH هالوژن فری چهار رشته 4 x 95 RM زرکابل کرمان | زر کابل کرمان | کابل قدرت فشار ضعیف | ۱۳ آبان ۱۴۰۵، ۰۴:۰۸
23R-WRPN-50MT | کابل ابزاردقیق RE-2X(st)H PiMF افشان/مفتولی (FRT) ضد انتشار شعله و بدون هالوژن 4×2×1mm² با ولتاژ نامی 300/500V با عایق XLPE و روکش LSZH زرسیم | زر سیم | کابل ابزار دقیق | ۱۳ آبان ۱۴۰۵، ۰۴:۰۸
23R-JPCF-FHBS | کابل ابزاردقیق RE-2X(st)H افشان/مفتولی (FRT) ضد انتشار شعله و بدون هالوژن 4×2×1mm² با ولتاژ نامی 300/500V با عایق XLPE و روکش LSZH زرسیم | زر سیم | کابل ابزار دقیق | ۱۳ آبان ۱۴۰۵، ۰۴:۰۸
23R-RT25-1NHJ | کابل ابزاردقیق RE-2X(st)H PiMF افشان/مفتولی (FRT) ضد انتشار شعله و بدون هالوژن 4×2×0.5mm² با ولتاژ نامی 300/500V با عایق XLPE و روکش LSZH زرسیم | زر سیم | کابل ابزار دقیق | ۱۳ آبان ۱۴۰۵، ۰۴:۰۸
23R-SJFJ-1C8D | کابل ابزاردقیق RE-2X(st)H افشان/مفتولی (FRT) ضد انتشار شعله و بدون هالوژن 4×2×0.5mm² با ولتاژ نامی 300/500V با عایق XLPE و روکش LSZH زرسیم | زر سیم | کابل ابزار دقیق | ۱۳ آبان ۱۴۰۵، ۰۴:۰۸
23R-M6GE-76AT | کابل قدرت نیمه افشان مسی NYBY زره دار با نوار فولاد گالوانیزه چهار رشته 4 در 16 با عایق و روکش PVC و ولتاژ نامی 0.6/1kV سیمیا | سیمیا کابل | کابل قدرت فشار ضعیف | ۱۳ آبان ۱۴۰۵، ۰۴:۰۸
23R-W4HF-AK34 | کابل قدرت نیمه افشان مسی NYBY زره دار با نوار فولاد گالوانیزه چهار رشته 4 در 1.5 با عایق و روکش PVC و ولتاژ نامی 0.6/1kV سیمیا | سیمیا کابل | کابل قدرت فشار ضعیف | ۱۳ آبان ۱۴۰۵، ۰۴:۰۸
23R-NJXW-JD7C | کابل قدرت نیمه افشان NYBY نصب ثابت نوار آرمور 4×35mm² با عایق و روکش PVC و ولتاژ نامی 0.6/1KV زرسیم | زر سیم | کابل قدرت فشار ضعیف | ۱۳ آبان ۱۴۰۵، ۰۴:۰۸
23R-303Z-JE8J | کابل قدرت نیمه افشان NYBY نصب ثابت نوار آرمور 4×25mm² با عایق و روکش PVC و ولتاژ نامی 0.6/1KV زرسیم | زر سیم | کابل قدرت فشار ضعیف | ۱۳ آبان ۱۴۰۵، ۰۴:۰۸
23R-RHJ1-81NW | کابل قدرت نیمه افشان NYBY نصب ثابت نوار آرمور 4×16mm² با عایق و روکش PVC و ولتاژ نامی 0.6/1KV زرسیم | زر سیم | کابل قدرت فشار ضعیف | ۱۳ آبان ۱۴۰۵، ۰۴:۰۸
23R-G15B-FN2J | کابل قدرت نیمه افشان NYBY نصب ثابت نوار آرمور 4×10mm² با عایق و روکش PVC و ولتاژ نامی 0.6/1KV زرسیم | زر سیم | کابل قدرت فشار ضعیف | ۱۳ آبان ۱۴۰۵، ۰۴:۰۸
23R-9PMD-58FJ | کابل قدرت نیمه افشان NYBY نصب ثابت نوار آرمور 4×6mm² با عایق و روکش PVC و ولتاژ نامی 0.6/1KV زرسیم | زر سیم | کابل قدرت فشار ضعیف | ۱۳ آبان ۱۴۰۵، ۰۴:۰۸
23R-166M-WVWB | کابل قدرت نیمه افشان NYBY نصب ثابت نوار آرمور 4×4mm² با عایق و روکش PVC و ولتاژ نامی 0.6/1KV زرسیم | زر سیم | کابل قدرت فشار ضعیف | ۱۳ آبان ۱۴۰۵، ۰۴:۰۸
23R-YQ9Y-JF9P | کابل قدرت نیمه افشان NYBY نصب ثابت نوار آرمور 4×2.5mm² با عایق و روکش PVC و ولتاژ نامی 0.6/1KV زرسیم | زر سیم | کابل قدرت فشار ضعیف | ۱۳ آبان ۱۴۰۵، ۰۴:۰۸
23R-P4R0-82PZ | کابل قدرت نیمه افشان NYBY نصب ثابت نوار آرمور 4×1.5mm² با عایق و روکش PVC و ولتاژ نامی 0.6/1KV زرسیم | زر سیم | کابل قدرت فشار ضعیف | ۱۳ آبان ۱۴۰۵، ۰۴:۰۸
23R-YGZP-VXAP | کابل قدرت مسلح نوار آرمور NYBY نصب ثابت چهار رشته 4x300 SM با عایق و روکش PVC و ولتاژ نامی 0.6/1KV خراسان (افشارنژاد) | خراسان (افشارنژاد ) | کابل قدرت فشار ضعیف | ۱۳ آبان ۱۴۰۵، ۰۴:۰۸
23R-FHH2-Q44H | کابل قدرت مسلح نوار آرمور NYBY نصب ثابت چهار رشته 4x50 SM با عایق و روکش PVC و ولتاژ نامی 0.6/1KV خراسان (افشارنژاد) | خراسان (افشارنژاد ) | کابل قدرت فشار ضعیف | ۱۳ آبان ۱۴۰۵، ۰۴:۰۸
23R-7104-EQHQ | کابل قدرت مسلح نوار آرمور NYBY نصب ثابت چهار رشته 4x185 SM با عایق و روکش PVC و ولتاژ نامی 0.6/1KV خراسان (افشارنژاد) | خراسان (افشارنژاد ) | کابل قدرت فشار ضعیف | ۱۳ آبان ۱۴۰۵، ۰۴:۰۸
23R-WPKE-4AYD | کابل قدرت مسلح نوار آرمور NYBY نصب ثابت چهار رشته 4x150 SM با عایق و روکش PVC و ولتاژ نامی 0.6/1KV خراسان (افشارنژاد) | خراسان (افشارنژاد ) | کابل قدرت فشار ضعیف | ۱۳ آبان ۱۴۰۵، ۰۴:۰۸
23R-577X-Q556 | کابل قدرت مسلح نوار آرمور NYBY نصب ثابت چهار رشته 4x95 SM با عایق و روکش PVC و ولتاژ نامی 0.6/1KV خراسان (افشارنژاد) | خراسان (افشارنژاد ) | کابل قدرت فشار ضعیف | ۱۳ آبان ۱۴۰۵، ۰۴:۰۸
23R-JMP7-ERJT | کابل قدرت مسلح نوار آرمور NYBY نصب ثابت چهار رشته 4x120 SM با عایق و روکش PVC و ولتاژ نامی 0.6/1KV خراسان (افشارنژاد) | خراسان (افشارنژاد ) | کابل قدرت فشار ضعیف | ۱۳ آبان ۱۴۰۵، ۰۴:۰۸
23R-VATT-HJS8 | کابل قدرت مسلح نوار آرمور NYBY نصب ثابت چهار رشته 4x35 RM با عایق و روکش PVC و ولتاژ نامی 0.6/1KV خراسان (افشارنژاد) | خراسان (افشارنژاد ) | کابل قدرت فشار ضعیف | ۱۳ آبان ۱۴۰۵، ۰۴:۰۸
23R-8BW6-ESKA | کابل قدرت مسلح نوار آرمور NYBY نصب ثابت چهار رشته 4x25 RM با عایق و روکش PVC و ولتاژ نامی 0.6/1KV خراسان (افشارنژاد) | خراسان (افشارنژاد ) | کابل قدرت فشار ضعیف | ۱۳ آبان ۱۴۰۵، ۰۴:۰۸
23R-5BNB-TAP9 | کابل قدرت مفتولی NYBY نصب ثابت نوار آرمور 4×10mm² با عایق و روکش PVC و ولتاژ نامی 0.6/1KV زرسیم | زر سیم | کابل قدرت فشار ضعیف | ۱۳ آبان ۱۴۰۵، ۰۴:۰۸
23R-A8PQ-QHGZ | کابل قدرت مفتولی NYBY نصب ثابت نوار آرمور 4×2.5mm² با عایق و روکش PVC و ولتاژ نامی 0.6/1KV زرسیم | زر سیم | کابل قدرت فشار ضعیف | ۱۳ آبان ۱۴۰۵، ۰۴:۰۸
23R-3SSS-D4XW | کابل قدرت مفتولی NYBY نصب ثابت نوار آرمور 4×4mm² با عایق و روکش PVC و ولتاژ نامی 0.6/1KV زرسیم | زر سیم | کابل قدرت فشار ضعیف | ۱۳ آبان ۱۴۰۵، ۰۴:۰۸
23R-GA7B-Z4FV | کابل قدرت نیمه افشان NYBY نصب ثابت نوار آرمور 4×240mm² با ولتاژ نامی 0.6/1KV با عایق و روکش PVC همدان | سیم و کابل همدان | کابل قدرت فشار ضعیف | ۱۳ آبان ۱۴۰۵، ۰۴:۰۸
23R-9VPD-PQWW | کابل قدرت نیمه افشان NYBY نصب ثابت نوار آرمور 4×95mm² با ولتاژ نامی 0.6/1KV با عایق و روکش PVC همدان | سیم و کابل همدان | کابل قدرت فشار ضعیف | ۱۳ آبان ۱۴۰۵، ۰۴:۰۸
23R-18RQ-CB9S | کابل قدرت نیمه افشان NYBY نصب ثابت نوار آرمور 4×185mm² با ولتاژ نامی 0.6/1KV با عایق و روکش PVC همدان | سیم و کابل همدان | کابل قدرت فشار ضعیف | ۱۳ آبان ۱۴۰۵، ۰۴:۰۸
23R-YRBS-3YPB | کابل قدرت نیمه افشان NYBY نصب ثابت نوار آرمور 4×6mm² با ولتاژ نامی 0.6/1KV با عایق و روکش PVC همدان | سیم و کابل همدان | کابل قدرت فشار ضعیف | ۱۳ آبان ۱۴۰۵، ۰۴:۰۸
23R-P9T0-SJ3A | کابل قدرت نیمه افشان NYBY نصب ثابت نوار آرمور 4×16mm² با ولتاژ نامی 0.6/1KV با عایق و روکش PVC همدان | سیم و کابل همدان | کابل قدرت فشار ضعیف | ۱۳ آبان ۱۴۰۵، ۰۴:۰۸
23R-FSDA-Z5G0 | کابل قدرت نیمه افشان NYBY نصب ثابت نوار آرمور 4×70mm² با ولتاژ نامی 0.6/1KV با عایق و روکش PVC همدان | سیم و کابل همدان | کابل قدرت فشار ضعیف | ۱۳ آبان ۱۴۰۵، ۰۴:۰۸
23R-7EWC-PRXZ | کابل قدرت نیمه افشان NYBY نصب ثابت نوار آرمور 4×150mm² با ولتاژ نامی 0.6/1KV با عایق و روکش PVC همدان | سیم و کابل همدان | کابل قدرت فشار ضعیف | ۱۳ آبان ۱۴۰۵، ۰۴:۰۸
23R-WYEP-CCAZ | کابل قدرت نیمه افشان NYBY نصب ثابت نوار آرمور 4×2.5mm² با ولتاژ نامی 0.6/1KV با عایق و روکش PVC همدان | سیم و کابل همدان | کابل قدرت فشار ضعیف | ۱۳ آبان ۱۴۰۵، ۰۴:۰۸
23R-MFHR-3ZQS | کابل قدرت نیمه افشان NYBY نصب ثابت نوار آرمور 4×4mm² با ولتاژ نامی 0.6/1KV با عایق و روکش PVC همدان | سیم و کابل همدان | کابل قدرت فشار ضعیف | ۱۳ آبان ۱۴۰۵، ۰۴:۰۸
23R-DZ03-SK4P | کابل قدرت نیمه افشان NYBY نصب ثابت نوار آرمور 4×10mm² با ولتاژ نامی 0.6/1KV با عایق و روکش PVC همدان | سیم و کابل همدان | کابل قدرت فشار ضعیف | ۱۳ آبان ۱۴۰۵، ۰۴:۰۸
23R-5CK5-Z6HP | کابل قدرت مفتولی NYBY نصب ثابت نوار آرمور 4×6mm² با ولتاژ نامی 0.6/1KV با عایق و روکش PVC همدان | سیم و کابل همدان | کابل قدرت فشار ضعیف | ۱۳ آبان ۱۴۰۵، ۰۴:۰۸
23R-JW2F-PSY9 | کابل قدرت مفتولی NYBY نصب ثابت نوار آرمور 4×1.5mm² با ولتاژ نامی 0.6/1KV با عایق و روکش PVC همدان | سیم و کابل همدان | کابل قدرت فشار ضعیف | ۱۳ آبان ۱۴۰۵، ۰۴:۰۸
23R-ADMH-CDBA | کابل قدرت مفتولی NYBY نصب ثابت نوار آرمور 4×2.5mm² با ولتاژ نامی 0.6/1KV با عایق و روکش PVC همدان | سیم و کابل همدان | کابل قدرت فشار ضعیف | ۱۳ آبان ۱۴۰۵، ۰۴:۰۸
23R-RJP2-SM5X | کابل قدرت مفتولی NYBY نصب ثابت نوار آرمور 4×10mm² با ولتاژ نامی 0.6/1KV با عایق و روکش PVC همدان | سیم و کابل همدان | کابل قدرت فشار ضعیف | ۱۳ آبان ۱۴۰۵، ۰۴:۰۸
23R-F3KC-9PQN | کابل قدرت مفتولی NYBY نصب ثابت نوار آرمور 4×6mm² با عایق و روکش PVC و ولتاژ نامی 0.6/1KV زرسیم | زر سیم | کابل قدرت فشار ضعیف | ۱۳ آبان ۱۴۰۵، ۰۴:۰۸
23R-D1P5-J4BM | کابل قدرت مفتولی NYBY نصب ثابت نوار آرمور 4×1.5mm² با عایق و روکش PVC و ولتاژ نامی 0.6/1KV زرسیم | زر سیم | کابل قدرت فشار ضعیف | ۱۳ آبان ۱۴۰۵، ۰۴:۰۸
23R-6MXC-DEN6 | کابل قدرت نیمه افشان مسی NYBY زره دار با نوار فولاد گالوانیزه چهار رشته 4 در 35 با عایق و روکش PVC و ولتاژ نامی 0.6/1kV سیمیا | سیمیا کابل | کابل قدرت فشار ضعیف | ۱۳ آبان ۱۴۰۵، ۰۴:۰۸
23R-Y4FP-322Z | کابل قدرت نیمه افشان مسی NYBY زره دار با نوار فولاد گالوانیزه چهار رشته 4 در 10 با عایق و روکش PVC و ولتاژ نامی 0.6/1kV سیمیا | سیمیا کابل | کابل قدرت فشار ضعیف | ۱۳ آبان ۱۴۰۵، ۰۴:۰۸
23R-WA3F-DFPJ | کابل قدرت نیمه افشان مسی NYBY زره دار با نوار فولاد گالوانیزه چهار رشته 4 در 2.5 با عایق و روکش PVC و ولتاژ نامی 0.6/1kV سیمیا | سیمیا کابل | کابل قدرت فشار ضعیف | ۱۳ آبان ۱۴۰۵، ۰۴:۰۸
23R-NVNH-333F | کابل قدرت نیمه افشان مسی NYBY زره دار با نوار فولاد گالوانیزه چهار رشته 4 در 6 با عایق و روکش PVC و ولتاژ نامی 0.6/1kV سیمیا | سیمیا کابل | کابل قدرت فشار ضعیف | ۱۳ آبان ۱۴۰۵، ۰۴:۰۸
23R-DB4R-TPGF | کابل قدرت نیمه افشان مسی NYBY زره دار با نوار فولاد گالوانیزه چهار رشته 4 در 4 با عایق و روکش PVC و ولتاژ نامی 0.6/1kV سیمیا | سیمیا کابل | کابل قدرت فشار ضعیف | ۱۳ آبان ۱۴۰۵، ۰۴:۰۸
23R-J864-QXA3 | کابل قدرت نیمه افشان مسی NYBY زره دار با نوار فولاد گالوانیزه چهار رشته 4 در 25 با عایق و روکش PVC و ولتاژ نامی 0.6/1kV سیمیا | سیمیا کابل | کابل قدرت فشار ضعیف | ۱۳ آبان ۱۴۰۵، ۰۴:۰۸
23R-D9T4-6GBJ | کابل قدرت نیمه افشان NYBY نصب ثابت نوار آرمور 4×120mm² با ولتاژ نامی 0.6/1KV با عایق و روکش PVC همدان | سیم و کابل همدان | کابل قدرت فشار ضعیف | ۱۳ آبان ۱۴۰۵، ۰۴:۰۸
23R-JEZH-KQ5N | کابل قدرت نیمه افشان NYBY نصب ثابت نوار آرمور 4×50mm² با ولتاژ نامی 0.6/1KV با عایق و روکش PVC همدان | سیم و کابل همدان | کابل قدرت فشار ضعیف | ۱۳ آبان ۱۴۰۵، ۰۴:۰۸
23R-BYEV-9AJM | کابل قدرت نیمه افشان NYBY نصب ثابت نوار آرمور 4×25mm² با ولتاژ نامی 0.6/1KV با عایق و روکش PVC همدان | سیم و کابل همدان | کابل قدرت فشار ضعیف | ۱۳ آبان ۱۴۰۵، ۰۴:۰۸
23R-3FHX-0XZF | کابل قدرت نیمه افشان NYBY نصب ثابت نوار آرمور 4×35mm² با ولتاژ نامی 0.6/1KV با عایق و روکش PVC همدان | سیم و کابل همدان | کابل قدرت فشار ضعیف | ۱۳ آبان ۱۴۰۵، ۰۴:۰۸
23R-RZ07-6HCM | کابل قدرت نیمه افشان NYBY نصب ثابت نوار آرمور 4×1.5mm² با ولتاژ نامی 0.6/1KV با عایق و روکش PVC همدان | سیم و کابل همدان | کابل قدرت فشار ضعیف | ۱۳ آبان ۱۴۰۵، ۰۴:۰۸
23R-GCKE-W4SE | کابل قدرت مفتولی NYBY نصب ثابت نوار آرمور 4×4mm² با ولتاژ نامی 0.6/1KV با عایق و روکش PVC همدان | سیم و کابل همدان | کابل قدرت فشار ضعیف | ۱۳ آبان ۱۴۰۵، ۰۴:۰۸
23R-BVEP-E9GQ | کابل قدرت مسلح نوار آرمور NYBY نصب ثابت چهار رشته 4x1.5 RE با عایق و روکش PVC و ولتاژ نامی 0.6/1KV خراسان (افشارنژاد) | خراسان (افشارنژاد ) | کابل قدرت فشار ضعیف | ۱۳ آبان ۱۴۰۵، ۰۴:۰۸
23R-38HR-5WXP | کابل قدرت مسلح نوار آرمور NYBY نصب ثابت چهار رشته 4x10 RM با عایق و روکش PVC و ولتاژ نامی 0.6/1KV خراسان (افشارنژاد) | خراسان (افشارنژاد ) | کابل قدرت فشار ضعیف | ۱۳ آبان ۱۴۰۵، ۰۴:۰۸
23R-HZ3C-T3XS | کابل قدرت مسلح نوار آرمور NYBY نصب ثابت چهار رشته 4x70 SM با عایق و روکش PVC و ولتاژ نامی 0.6/1KV خراسان (افشارنژاد) | خراسان (افشارنژاد ) | کابل قدرت فشار ضعیف | ۱۳ آبان ۱۴۰۵، ۰۴:۰۸
23R-9CNP-HQAK | کابل قدرت مسلح نوار آرمور NYBY نصب ثابت چهار رشته 4x240 SM با عایق و روکش PVC و ولتاژ نامی 0.6/1KV خراسان (افشارنژاد) | خراسان (افشارنژاد ) | کابل قدرت فشار ضعیف | ۱۳ آبان ۱۴۰۵، ۰۴:۰۸
23R-QX64-4HH8 | کابل قدرت مسلح نوار آرمور NYBY نصب ثابت چهار رشته 4x4 RE با عایق و روکش PVC و ولتاژ نامی 0.6/1KV خراسان (افشارنژاد) | خراسان (افشارنژاد ) | کابل قدرت فشار ضعیف | ۱۳ آبان ۱۴۰۵، ۰۴:۰۸
23R-CJ9F-T4YZ | کابل قدرت مسلح نوار آرمور NYBY نصب ثابت چهار رشته 4x16 RM با عایق و روکش PVC و ولتاژ نامی 0.6/1KV خراسان (افشارنژاد) | خراسان (افشارنژاد ) | کابل قدرت فشار ضعیف | ۱۳ آبان ۱۴۰۵، ۰۴:۰۸
23R-XKAV-QBRR | کابل قدرت مسلح نوار آرمور NYBY نصب ثابت چهار رشته 4x6 RE با عایق و روکش PVC و ولتاژ نامی 0.6/1KV خراسان (افشارنژاد) | خراسان (افشارنژاد ) | کابل قدرت فشار ضعیف | ۱۳ آبان ۱۴۰۵، ۰۴:۰۸
23R-T1ZE-T5Z4 | کابل قدرت مسلح نوار آرمور NYBY نصب ثابت چهار رشته 4x2.5 RE با عایق و روکش PVC و ولتاژ نامی 0.6/1KV خراسان (افشارنژاد) | خراسان (افشارنژاد ) | کابل قدرت فشار ضعیف | ۱۳ آبان ۱۴۰۵، ۰۴:۰۸
23R-VMPS-RVH0 | کابل ابزاردقیق RE-2X(St)YSWAY PiMF افشان/مفتولی (FRT) ضد انتشار شعله آرمور دار 4×2×1mm² با ولتاژ نامی 300/500V با عایق XLPE و روکش PVC زرسیم | زر سیم | کابل ابزار دقیق | ۱۳ آبان ۱۴۰۵، ۰۴:۰۸
23R-0FKD-W2G1 | کابل ابزاردقیق RE-2X(St)YSWAY PiMF افشان/مفتولی (FRT) ضد انتشار شعله آرمور دار 4×2×0.5mm² با ولتاژ نامی 300/500V با عایق XLPE و روکش PVC زرسیم | زر سیم | کابل ابزار دقیق | ۱۳ آبان ۱۴۰۵، ۰۴:۰۸
23R-H90R-02YX | کابل ابزاردقیق RE-2X(St)YSWAY افشان/مفتولی (FRT) ضد انتشار شعله آرمور دار 4×2×1mm² با ولتاژ نامی 300/500V با عایق XLPE و روکش PVC زرسیم | زر سیم | کابل ابزار دقیق | ۱۳ آبان ۱۴۰۵، ۰۴:۰۸
23R-HMAG-9JKT | کابل ابزاردقیق RE-2X(St)YSWAY افشان/مفتولی (FRT) ضد انتشار شعله آرمور دار 4×2×0.5mm² با ولتاژ نامی 300/500V با عایق XLPE و روکش PVC زرسیم | زر سیم | کابل ابزار دقیق | ۱۳ آبان ۱۴۰۵، ۰۴:۰۸
23R-8YT3-Q3G7 | کابل قدرت N2XRY مسلح وایر آرمور نصب ثابت چهار رشته 4x16 RM با عایق XLPE و روکش PVC و ولتاژ نامی 0.6/1KV خراسان (افشارنژاد) | خراسان (افشارنژاد ) | کابل قدرت فشار ضعیف | ۱۳ آبان ۱۴۰۵، ۰۴:۰۸
23R-K9BS-HG38 | کابل قدرت N2XRY مسلح وایر آرمور نصب ثابت چهار رشته 4x185 SM با عایق XLPE و روکش PVC و ولتاژ نامی 0.6/1KV خراسان (افشارنژاد) | خراسان (افشارنژاد ) | کابل قدرت فشار ضعیف | ۱۳ آبان ۱۴۰۵، ۰۴:۰۸
23R-VSRQ-VWP8 | کابل قدرت N2XRY مسلح وایر آرمور نصب ثابت چهار رشته 4x240 SM با عایق XLPE و روکش PVC و ولتاژ نامی 0.6/1KV خراسان (افشارنژاد) | خراسان (افشارنژاد ) | کابل قدرت فشار ضعیف | ۱۳ آبان ۱۴۰۵، ۰۴:۰۸
23R-28PC-499R | کابل قدرت N2XRY مسلح وایر آرمور نصب ثابت چهار رشته 4x300 SM با عایق XLPE و روکش PVC و ولتاژ نامی 0.6/1KV خراسان (افشارنژاد) | خراسان (افشارنژاد ) | کابل قدرت فشار ضعیف | ۱۳ آبان ۱۴۰۵، ۰۴:۰۸
23R-S73T-KJTR | کابل قدرت نیمه افشان N2XRY نصب ثابت وایر آرمور 4×16mm² با عایق XLPE و روکش PVC و ولتاژ نامی 0.6/1KV زرسیم | زر سیم | کابل قدرت فشار ضعیف | ۱۳ آبان ۱۴۰۵، ۰۴:۰۸
23R-GPZ7-0RK4 | کابل قدرت نیمه افشان N2XRY نصب ثابت وایر آرمور 4×10mm² با عایق XLPE و روکش PVC و ولتاژ نامی 0.6/1KV زرسیم | زر سیم | کابل قدرت فشار ضعیف | ۱۳ آبان ۱۴۰۵، ۰۴:۰۸
23R-3HXV-KHS8 | کابل قدرت نیمه افشان N2XRY نصب ثابت وایر آرمور 4×35mm² با عایق XLPE و روکش PVC و ولتاژ نامی 0.6/1KV زرسیم | زر سیم | کابل قدرت فشار ضعیف | ۱۳ آبان ۱۴۰۵، ۰۴:۰۸
23R-88RC-X2HB | کابل قدرت نیمه افشان N2XRY نصب ثابت وایر آرمور 4×25mm² با عایق XLPE و روکش PVC و ولتاژ نامی 0.6/1KV زرسیم | زر سیم | کابل قدرت فشار ضعیف | ۱۳ آبان ۱۴۰۵، ۰۴:۰۸
23R-GV95-7F48 | کابل قدرت نیمه افشان N2XRY نصب ثابت وایر آرمور 4×6mm² با عایق XLPE و روکش PVC و ولتاژ نامی 0.6/1KV زرسیم | زر سیم | کابل قدرت فشار ضعیف | ۱۳ آبان ۱۴۰۵، ۰۴:۰۸
23R-14HA-DMV8 | کابل قدرت نیمه افشان مسی N2XRY زره دار چهار رشته 4 در 1.5 با عایق XLPE و روکش PVC یا PE و ولتاژ نامی 0.6/1kV سیمیا | سیمیا کابل | کابل قدرت فشار ضعیف | ۱۳ آبان ۱۴۰۵، ۰۴:۰۸
23R-RPCM-TTMN | کابل قدرت نیمه افشان مسی N2XRY زره دار چهار رشته 4 در 2.5 با عایق XLPE و روکش PVC یا PE و ولتاژ نامی 0.6/1kV سیمیا | سیمیا کابل | کابل قدرت فشار ضعیف | ۱۳ آبان ۱۴۰۵، ۰۴:۰۸
23R-36TD-377Q | کابل قدرت نیمه افشان مسی N2XRY زره دار چهار رشته 4 در 16 با عایق XLPE و روکش PVC یا PE و ولتاژ نامی 0.6/1kV سیمیا | سیمیا کابل | کابل قدرت فشار ضعیف | ۱۳ آبان ۱۴۰۵، ۰۴:۰۸
23R-BHBB-DKTP | کابل قدرت نیمه افشان مسی N2XRY زره دار چهار رشته 4 در 25 با عایق XLPE و روکش PVC یا PE و ولتاژ نامی 0.6/1kV سیمیا | سیمیا کابل | کابل قدرت فشار ضعیف | ۱۳ آبان ۱۴۰۵، ۰۴:۰۸
23R-TG9Z-GD0W | کابل قدرت نیمه افشان مسی N2XRY زره دار چهار رشته 4 در 6 با عایق XLPE و روکش PVC یا PE و ولتاژ نامی 0.6/1kV سیمیا | سیمیا کابل | کابل قدرت فشار ضعیف | ۱۳ آبان ۱۴۰۵، ۰۴:۰۸
23R-D36N-TSKD | کابل قدرت نیمه افشان مسی N2XRY زره دار چهار رشته 4 در 10 با عایق XLPE و روکش PVC یا PE و ولتاژ نامی 0.6/1kV سیمیا | سیمیا کابل | کابل قدرت فشار ضعیف | ۱۳ آبان ۱۴۰۵، ۰۴:۰۸
23R-NKQJ-3669 | کابل قدرت نیمه افشان مسی N2XRY زره دار چهار رشته 4 در 35 با عایق XLPE و روکش PVC یا PE و ولتاژ نامی 0.6/1kV سیمیا | سیمیا کابل | کابل قدرت فشار ضعیف | ۱۳ آبان ۱۴۰۵، ۰۴:۰۸
23R-XCC6-SF7B | کابل قدرت N2XRY مسلح وایر آرمور نصب ثابت چهار رشته 4x25 RM با عایق XLPE و روکش PVC و ولتاژ نامی 0.6/1KV خراسان (افشارنژاد) | خراسان (افشارنژاد ) | کابل قدرت فشار ضعیف | ۱۳ آبان ۱۴۰۵، ۰۴:۰۸
23R-CFAN-C8DP | کابل قدرت N2XRY مسلح وایر آرمور نصب ثابت چهار رشته 4x35 RM با عایق XLPE و روکش PVC و ولتاژ نامی 0.6/1KV خراسان (افشارنژاد) | خراسان (افشارنژاد ) | کابل قدرت فشار ضعیف | ۱۳ آبان ۱۴۰۵، ۰۴:۰۸
23R-MZVK-PN0C | کابل قدرت N2XRY مسلح وایر آرمور نصب ثابت چهار رشته 4x95 SM با عایق XLPE و روکش PVC و ولتاژ نامی 0.6/1KV خراسان (افشارنژاد) | خراسان (افشارنژاد ) | کابل قدرت فشار ضعیف | ۱۳ آبان ۱۴۰۵، ۰۴:۰۸
23R-7S67-SE6S | کابل قدرت N2XRY مسلح وایر آرمور نصب ثابت چهار رشته 4x50 SM با عایق XLPE و روکش PVC و ولتاژ نامی 0.6/1KV خراسان (افشارنژاد) | خراسان (افشارنژاد ) | کابل قدرت فشار ضعیف | ۱۳ آبان ۱۴۰۵، ۰۴:۰۸
23R-PR4T-C7C2 | کابل قدرت N2XRY مسلح وایر آرمور نصب ثابت چهار رشته 4x70 SM با عایق XLPE و روکش PVC و ولتاژ نامی 0.6/1KV خراسان (افشارنژاد) | خراسان (افشارنژاد ) | کابل قدرت فشار ضعیف | ۱۳ آبان ۱۴۰۵، ۰۴:۰۸
23R-GT1X-3SRP | کابل قدرت N2XRY مسلح وایر آرمور نصب ثابت چهار رشته 4x150 SM با عایق XLPE و روکش PVC و ولتاژ نامی 0.6/1KV خراسان (افشارنژاد) | خراسان (افشارنژاد ) | کابل قدرت فشار ضعیف | ۱۳ آبان ۱۴۰۵، ۰۴:۰۸
23R-A5XF-GZHT | کابل قدرت N2XRY مسلح وایر آرمور نصب ثابت چهار رشته 4x120 SM با عایق XLPE و روکش PVC و ولتاژ نامی 0.6/1KV خراسان (افشارنژاد) | خراسان (افشارنژاد ) | کابل قدرت فشار ضعیف | ۱۳ آبان ۱۴۰۵، ۰۴:۰۸
23R-3AH2-5RBK | کابل قدرت مفتولی N2XRY نصب ثابت وایر آرمور 4×4mm² با عایق XLPE و روکش PVC و ولتاژ نامی 0.6/1KV زرسیم | زر سیم | کابل قدرت فشار ضعیف | ۱۳ آبان ۱۴۰۵، ۰۴:۰۸
23R-6CGS-TP9H | کابل قدرت و کنترل نیمه افشان N2XRY آرموردار چهار رشته 4 x 6 RM با ولتاژ 0.6/1KV با عایق XLPE و روکش PVC زرکابل کرمان | زر کابل کرمان | کابل قدرت فشار ضعیف | ۱۳ آبان ۱۴۰۵، ۰۴:۰۸
23R-8SAY-TN8B | کابل قدرت و کنترل نیمه افشان N2XRY آرموردار چهار رشته 4x 120 SM با ولتاژ 0.6/1KV با عایق XLPE و روکش PVC زرکابل کرمان | زر کابل کرمان | کابل قدرت فشار ضعیف | ۱۳ آبان ۱۴۰۵، ۰۴:۰۸
23R-XMJQ-BA85 | کابل قدرت و کنترل نیمه افشان N2XCYRY شیلددار/ زره دار چهار رشته 4×16+16 RM با ولتاژ 0.6/1KV با عایق XLPE و روکش PVC زرکابل کرمان | زر کابل کرمان | کابل قدرت فشار ضعیف | ۱۳ آبان ۱۴۰۵، ۰۴:۰۸
23R-470D-NPVC | کابل قدرت و کنترل مفتولی N2XCYRY شیلددار/ زره دار چهار رشته 4×4+4 RE با ولتاژ 0.6/1KV با عایق XLPE و روکش PVC زرکابل کرمان | زر کابل کرمان | کابل قدرت فشار ضعیف | ۱۳ آبان ۱۴۰۵، ۰۴:۰۸
23R-CQHB-Y3E7 | کابل قدرت و کنترل مفتولی N2XCYRY شیلددار/ زره دار چهار رشته 4×6+6 RE با ولتاژ 0.6/1KV با عایق XLPE و روکش PVC زرکابل کرمان | زر کابل کرمان | کابل قدرت فشار ضعیف | ۱۳ آبان ۱۴۰۵، ۰۴:۰۸
23R-Q6E1-RG1B | کابل قدرت و کنترل مفتولی N2XCYRY شیلددار/ زره دار چهار رشته 4×10+10 RE با ولتاژ 0.6/1KV با عایق XLPE و روکش PVC زرکابل کرمان | زر کابل کرمان | کابل قدرت فشار ضعیف | ۱۳ آبان ۱۴۰۵، ۰۴:۰۸
23R-EHXJ-NNTH | کابل قدرت و کنترل نیمه افشان N2XRY آرموردار چهار رشته 4 x 10 RM با ولتاژ 0.6/1KV با عایق XLPE و روکش PVC زرکابل کرمان | زر کابل کرمان | کابل قدرت فشار ضعیف | ۱۳ آبان ۱۴۰۵، ۰۴:۰۸
23R-H0B8-Y2D6 | کابل قدرت و کنترل نیمه افشان N2XRY آرموردار چهار رشته 4 x2.5 RM با ولتاژ 0.6/1KV با عایق XLPE و روکش PVC زرکابل کرمان | زر کابل کرمان | کابل قدرت فشار ضعیف | ۱۳ آبان ۱۴۰۵، ۰۴:۰۸
23R-SGR6-RF06 | کابل قدرت و کنترل نیمه افشان N2XCYRY شیلددار/ زره دار چهار رشته 4×25+25 RM با ولتاژ 0.6/1KV با عایق XLPE و روکش PVC زرکابل کرمان | زر کابل کرمان | کابل قدرت فشار ضعیف | ۱۳ آبان ۱۴۰۵، ۰۴:۰۸
23R-039Z-2VK6 | کابل قدرت و کنترل نیمه افشان N2XCYRY شیلددار/ زره دار چهار رشته 4×35+35 RM با ولتاژ 0.6/1KV با عایق XLPE و روکش PVC زرکابل کرمان | زر کابل کرمان | کابل قدرت فشار ضعیف | ۱۳ آبان ۱۴۰۵، ۰۴:۰۸
23R-XWGT-B757 | کابل قدرت و کنترل نیمه افشان N2XRY آرموردار چهار رشته 4 x 25 RM با ولتاژ 0.6/1KV با عایق XLPE و روکش PVC زرکابل کرمان | زر کابل کرمان | کابل قدرت فشار ضعیف | ۱۳ آبان ۱۴۰۵، ۰۴:۰۸
23R-CZZE-Y0B9 | کابل قدرت و کنترل نیمه افشان N2XRY آرموردار چهار رشته 4 x 50 SM با ولتاژ 0.6/1KV با عایق XLPE و روکش PVC زرکابل کرمان | زر کابل کرمان | کابل قدرت فشار ضعیف | ۱۳ آبان ۱۴۰۵، ۰۴:۰۸
23R-ZYXX-2SHB | کابل قدرت و کنترل نیمه افشان N2XCYRY شیلددار/ زره دار چهار رشته 4×50+50 RM با ولتاژ 0.6/1KV با عایق XLPE و روکش PVC زرکابل کرمان | زر کابل کرمان | کابل قدرت فشار ضعیف | ۱۳ آبان ۱۴۰۵، ۰۴:۰۸
23R-2DY9-R7SY | کابل قدرت و کنترل نیمه افشان N2XRY آرموردار چهار رشته 4 x 185 SM با ولتاژ 0.6/1KV با عایق XLPE و روکش PVC زرکابل کرمان | زر کابل کرمان | کابل قدرت فشار ضعیف | ۱۳ آبان ۱۴۰۵، ۰۴:۰۸
23R-1VK4-2JAE | کابل قدرت و کنترل نیمه افشان N2XRY آرموردار چهار رشته 4 x 95 SM با ولتاژ 0.6/1KV با عایق XLPE و روکش PVC زرکابل کرمان | زر کابل کرمان | کابل قدرت فشار ضعیف | ۱۳ آبان ۱۴۰۵، ۰۴:۰۸
23R-W13C-2A22 | کابل قدرت و کنترل نیمه افشان N2XRY آرموردار چهار رشته 4 x 1.5 RM با ولتاژ 0.6/1KV با عایق XLPE و روکش PVC زرکابل کرمان | زر کابل کرمان | کابل قدرت فشار ضعیف | ۱۳ آبان ۱۴۰۵، ۰۴:۰۸
23R-F010-N382 | کابل قدرت و کنترل نیمه افشان N2XRY آرموردار چهار رشته 4 x 4 RM با ولتاژ 0.6/1KV با عایق XLPE و روکش PVC زرکابل کرمان | زر کابل کرمان | کابل قدرت فشار ضعیف | ۱۳ آبان ۱۴۰۵، ۰۴:۰۸
23R-6KXD-291A | کابل قدرت و کنترل نیمه افشان N2XRY آرموردار چهار رشته 4 x 16 RM با ولتاژ 0.6/1KV با عایق XLPE و روکش PVC زرکابل کرمان | زر کابل کرمان | کابل قدرت فشار ضعیف | ۱۳ آبان ۱۴۰۵، ۰۴:۰۸
23R-HJV1-N27R | کابل قدرت و کنترل نیمه افشان N2XRY آرموردار چهار رشته 4 x 35 RM با ولتاژ 0.6/1KV با عایق XLPE و روکش PVC زرکابل کرمان | زر کابل کرمان | کابل قدرت فشار ضعیف | ۱۳ آبان ۱۴۰۵، ۰۴:۰۸
23R-RX8Z-ZET1 | کابل قدرت و کنترل نیمه افشان N2XRY آرموردار چهار رشته 4 x 70 SM با ولتاژ 0.6/1KV با عایق XLPE و روکش PVC زرکابل کرمان | زر کابل کرمان | کابل قدرت فشار ضعیف | ۱۳ آبان ۱۴۰۵، ۰۴:۰۸
23R-3DSN-SVDX | کابل قدرت و کنترل نیمه افشان N2XRY آرموردار چهار رشته 4 x 150 SM با ولتاژ 0.6/1KV با عایق XLPE و روکش PVC زرکابل کرمان | زر کابل کرمان | کابل قدرت فشار ضعیف | ۱۳ آبان ۱۴۰۵، ۰۴:۰۸
23R-JF48-CMK9 | کابل قدرت و کنترل نیمه افشان N2XRY آرموردار چهار رشته 4 x 240 SM با ولتاژ 0.6/1KV با عایق XLPE و روکش PVC زرکابل کرمان | زر کابل کرمان | کابل قدرت فشار ضعیف | ۱۳ آبان ۱۴۰۵، ۰۴:۰۸
23R-NYKT-STCH | کابل قدرت و کنترل نیمه افشان N2XRY آرموردار چهار رشته 4 x 300 SM با ولتاژ 0.6/1KV با عایق XLPE و روکش PVC زرکابل کرمان | زر کابل کرمان | کابل قدرت فشار ضعیف | ۱۳ آبان ۱۴۰۵، ۰۴:۰۸
23R-8141-WCVA | کابل قدرت N2XRY مسلح وایر آرمور نصب ثابت چهار رشته 4x1.5 RE با عایق XLPE و روکش PVC و ولتاژ نامی 0.6/1KV خراسان (افشارنژاد) | خراسان (افشارنژاد ) | کابل قدرت فشار ضعیف | ۱۳ آبان ۱۴۰۵، ۰۴:۰۸
23R-V02M-F61B | کابل قدرت N2XRY مسلح وایر آرمور نصب ثابت چهار رشته 4x2.5 RE با عایق XLPE و روکش PVC و ولتاژ نامی 0.6/1KV خراسان (افشارنژاد) | خراسان (افشارنژاد ) | کابل قدرت فشار ضعیف | ۱۳ آبان ۱۴۰۵، ۰۴:۰۸
23R-JKY6-WBTC | کابل قدرت N2XRY مسلح وایر آرمور نصب ثابت چهار رشته 4x10 RM با عایق XLPE و روکش PVC و ولتاژ نامی 0.6/1KV خراسان (افشارنژاد) | خراسان (افشارنژاد ) | کابل قدرت فشار ضعیف | ۱۳ آبان ۱۴۰۵، ۰۴:۰۸
23R-52FZ-6RDS | کابل قدرت N2XRY مسلح وایر آرمور نصب ثابت چهار رشته 4x4 RE با عایق XLPE و روکش PVC و ولتاژ نامی 0.6/1KV خراسان (افشارنژاد) | خراسان (افشارنژاد ) | کابل قدرت فشار ضعیف | ۱۳ آبان ۱۴۰۵، ۰۴:۰۸
23R-DJWN-F503 | کابل قدرت N2XRY مسلح وایر آرمور نصب ثابت چهار رشته 4x6 RE با عایق XLPE و روکش PVC و ولتاژ نامی 0.6/1KV خراسان (افشارنژاد) | خراسان (افشارنژاد ) | کابل قدرت فشار ضعیف | ۱۳ آبان ۱۴۰۵، ۰۴:۰۸
23R-R9YF-Y25H | کابل قدرت نیمه افشان N2XRY نصب ثابت وایر آرمور 4×4mm² با عایق XLPE و روکش PVC و ولتاژ نامی 0.6/1KV زرسیم | زر سیم | کابل قدرت فشار ضعیف | ۱۳ آبان ۱۴۰۵، ۰۴:۰۸
23R-0RF5-RERN | کابل قدرت نیمه افشان N2XRY نصب ثابت وایر آرمور 4×2.5mm² با عایق XLPE و روکش PVC و ولتاژ نامی 0.6/1KV زرسیم | زر سیم | کابل قدرت فشار ضعیف | ۱۳ آبان ۱۴۰۵، ۰۴:۰۸
23R-B8W2-2VBJ | کابل قدرت نیمه افشان N2XRY نصب ثابت وایر آرمور 4×1.5mm² با عایق XLPE و روکش PVC و ولتاژ نامی 0.6/1KV زرسیم | زر سیم | کابل قدرت فشار ضعیف | ۱۳ آبان ۱۴۰۵، ۰۴:۰۸
23R-5M33-B0QM | کابل قدرت مفتولی N2XRY نصب ثابت وایر آرمور 4×2.5mm² با عایق XLPE و روکش PVC و ولتاژ نامی 0.6/1KV زرسیم | زر سیم | کابل قدرت فشار ضعیف | ۱۳ آبان ۱۴۰۵، ۰۴:۰۸
23R-C4GS-NDAY | کابل قدرت مفتولی N2XRY نصب ثابت وایر آرمور 4×6mm² با عایق XLPE و روکش PVC و ولتاژ نامی 0.6/1KV زرسیم | زر سیم | کابل قدرت فشار ضعیف | ۱۳ آبان ۱۴۰۵، ۰۴:۰۸
23R-MQ1Q-ZSXM | کابل قدرت مفتولی N2XRY نصب ثابت وایر آرمور 4×1.5mm² با عایق XLPE و روکش PVC و ولتاژ نامی 0.6/1KV زرسیم | زر سیم | کابل قدرت فشار ضعیف | ۱۳ آبان ۱۴۰۵، ۰۴:۰۸
23R-1G8J-R5FR | کابل قدرت مفتولی N2XRY نصب ثابت وایر آرمور 4×10mm² با عایق XLPE و روکش PVC و ولتاژ نامی 0.6/1KV زرسیم | زر سیم | کابل قدرت فشار ضعیف | ۱۳ آبان ۱۴۰۵، ۰۴:۰۸
23R-T57A-Y4FF | کابل قدرت و کنترل مفتولی N2XCYRY شیلددار/ زره دار چهار رشته 4×2.5+2.5 RE با ولتاژ 0.6/1KV با عایق XLPE و روکش PVC زرکابل کرمان | زر کابل کرمان | کابل قدرت فشار ضعیف | ۱۳ آبان ۱۴۰۵، ۰۴:۰۸
23R-N45S-2XN2 | کابل قدرت و کنترل مفتولی N2XCYRY شیلددار/ زره دار چهار رشته 4×1.5+1.5 RE با ولتاژ 0.6/1KV با عایق XLPE و روکش PVC زرکابل کرمان | زر کابل کرمان | کابل قدرت فشار ضعیف | ۱۳ آبان ۱۴۰۵، ۰۴:۰۸
23R-7822-YBGV | کابل قدرت نیمه افشان N2XRY (RM) آرموردار چهار رشته 4 در 1.5 زمینی و ولتاژ 0.6/1KV با عایق XLPE ستاره یزد | ستاره یزد | کابل قدرت فشار ضعیف | ۱۳ آبان ۱۴۰۵، ۰۴:۰۸
23R-FRKR-RR3W | کابل قدرت نیمه افشان N2XRY (RM) آرموردار چهار رشته 4 در 2.5 زمینی و ولتاژ 0.6/1KV با عایق XLPE ستاره یزد | ستاره یزد | کابل قدرت فشار ضعیف | ۱۳ آبان ۱۴۰۵، ۰۴:۰۸
23R-1AF5-NXWG | کابل قدرت نیمه افشان N2XRY (RM) آرموردار چهار رشته 4 در 4 زمینی و ولتاژ 0.6/1KV با عایق XLPE ستاره یزد | ستاره یزد | کابل قدرت فشار ضعیف | ۱۳ آبان ۱۴۰۵، ۰۴:۰۸
23R-EFVP-04NS | کابل قدرت مفتولی N2XRY (RE) آرموردار چهار رشته 4 در 2.5 زمینی و ولتاژ 0.6/1KV با عایق XLPE ستاره یزد | ستاره یزد | کابل قدرت فشار ضعیف | ۱۳ آبان ۱۴۰۵، ۰۴:۰۸
23R-KX29-JWRX | کابل قدرت مفتولی N2XRY (RE) آرموردار چهار رشته 4 در 1.5 زمینی و ولتاژ 0.6/1KV با عایق XLPE ستاره یزد | ستاره یزد | کابل قدرت فشار ضعیف | ۱۳ آبان ۱۴۰۵، ۰۴:۰۸
23R-2W0W-5NY8 | کابل قدرت مفتولی N2XRY (RE) آرموردار چهار رشته 4 در 6 زمینی و ولتاژ 0.6/1KV با عایق XLPE ستاره یزد | ستاره یزد | کابل قدرت فشار ضعیف | ۱۳ آبان ۱۴۰۵، ۰۴:۰۸
23R-NCHT-E2HB | کابل قدرت مفتولی N2XRY (RE) آرموردار چهار رشته 4 در 4 زمینی و ولتاژ 0.6/1KV با عایق XLPE ستاره یزد | ستاره یزد | کابل قدرت فشار ضعیف | ۱۳ آبان ۱۴۰۵، ۰۴:۰۸
23R-XZEG-8F4K | کابل قدرت مفتولی N2XRY (RE) آرموردار چهار رشته 4 در 10 زمینی و ولتاژ 0.6/1KV با عایق XLPE ستاره یزد | ستاره یزد | کابل قدرت فشار ضعیف | ۱۳ آبان ۱۴۰۵، ۰۴:۰۸
23R-8AYR-86W2 | کابل قدرت نیمه افشان N2XRY (RM) آرموردار چهار رشته 4 در 10 زمینی و ولتاژ 0.6/1KV با عایق XLPE ستاره یزد | ستاره یزد | کابل قدرت فشار ضعیف | ۱۳ آبان ۱۴۰۵، ۰۴:۰۸
23R-3MA5-5CNC | کابل قدرت نیمه افشان N2XRY (RM) آرموردار چهار رشته 4 در 25 زمینی و ولتاژ 0.6/1KV با عایق XLPE ستاره یزد | ستاره یزد | کابل قدرت فشار ضعیف | ۱۳ آبان ۱۴۰۵، ۰۴:۰۸
23R-A4V3-FS87 | کابل قدرت نیمه افشان N2XRY (RM) آرموردار چهار رشته 4 در 6 زمینی و ولتاژ 0.6/1KV با عایق XLPE ستاره یزد | ستاره یزد | کابل قدرت فشار ضعیف | ۱۳ آبان ۱۴۰۵، ۰۴:۰۸
23R-JQ8S-85VF | کابل قدرت نیمه افشان N2XRY (RM) آرموردار چهار رشته 4 در 16 زمینی و ولتاژ 0.6/1KV با عایق XLPE ستاره یزد | ستاره یزد | کابل قدرت فشار ضعیف | ۱۳ آبان ۱۴۰۵، ۰۴:۰۸
23R-DPQD-WZ1T | کابل قدرت نیمه افشان N2XRY (RM) آرموردار چهار رشته 4 در 35 زمینی و ولتاژ 0.6/1KV با عایق XLPE ستاره یزد | ستاره یزد | کابل قدرت فشار ضعیف | ۱۳ آبان ۱۴۰۵، ۰۴:۰۸
23R-345K-7150 | کابل قدرت نیمه افشان مسی N2XRY زره دار چهار رشته 4 در 4 با عایق XLPE و روکش PVC یا PE و ولتاژ نامی 0.6/1kV سیمیا | سیمیا کابل | کابل قدرت فشار ضعیف | ۱۳ آبان ۱۴۰۵، ۰۴:۰۸
23R-G57W-M7Z1 | کابل قدرت نیمه افشان مسی NYRY زره دار چهار رشته 4 در 4 با عایق و روکش PVC و ولتاژ نامی 0.6/1kV سیمیا | سیمیا کابل | کابل قدرت فشار ضعیف | ۱۳ آبان ۱۴۰۵، ۰۴:۰۸
23R-1BS8-1ESN | کابل قدرت نیمه افشان مسی NYRY زره دار چهار رشته 4 در 2.5 با عایق و روکش PVC و ولتاژ نامی 0.6/1kV سیمیا | سیمیا کابل | کابل قدرت فشار ضعیف | ۱۳ آبان ۱۴۰۵، ۰۴:۰۸
23R-E81N-MF61 | کابل قدرت نیمه افشان مسی NYRY زره دار چهار رشته 4 در 25 با عایق و روکش PVC و ولتاژ نامی 0.6/1kV سیمیا | سیمیا کابل | کابل قدرت فشار ضعیف | ۱۳ آبان ۱۴۰۵، ۰۴:۰۸
23R-7SGZ-A2KW | کابل قدرت نیمه افشان مسی NYRY زره دار چهار رشته 4 در 6 با عایق و روکش PVC و ولتاژ نامی 0.6/1kV سیمیا | سیمیا کابل | کابل قدرت فشار ضعیف | ۱۳ آبان ۱۴۰۵، ۰۴:۰۸
23R-S3J1-5GSQ | کابل قدرت مفتولی NYRY (RE) آرموردار چهار رشته 4 در 10 زمینی و ولتاژ 0.6/1KV با عایق PVC ستاره یزد | ستاره یزد | کابل قدرت فشار ضعیف | ۱۳ آبان ۱۴۰۵، ۰۴:۰۸
23R-C6BB-V57Q | کابل قدرت مفتولی NYRY (RE) آرموردار چهار رشته 4 در 6 زمینی و ولتاژ 0.6/1KV با عایق PVC ستاره یزد | ستاره یزد | کابل قدرت فشار ضعیف | ۱۳ آبان ۱۴۰۵، ۰۴:۰۸
23R-5QTD-JRMQ | کابل قدرت مفتولی NYRY (RE) آرموردار چهار رشته 4 در 4 زمینی و ولتاژ 0.6/1KV با عایق PVC ستاره یزد | ستاره یزد | کابل قدرت فشار ضعیف | ۱۳ آبان ۱۴۰۵، ۰۴:۰۸
23R-X7CQ-8C1H | کابل قدرت مفتولی NYRY (RE) آرموردار چهار رشته 4 در 1.5 زمینی و ولتاژ 0.6/1KV با عایق PVC ستاره یزد | ستاره یزد | کابل قدرت فشار ضعیف | ۱۳ آبان ۱۴۰۵، ۰۴:۰۸
23R-AMZS-FZE7 | کابل قدرت مفتولی NYRY (RE) آرموردار چهار رشته 4 در 2.5 زمینی و ولتاژ 0.6/1KV با عایق PVC ستاره یزد | ستاره یزد | کابل قدرت فشار ضعیف | ۱۳ آبان ۱۴۰۵، ۰۴:۰۸
23R-MC8F-MRPY | کابل قدرت نیمه افشان NYRY (RM) آرموردار چهار رشته 4 در 35 زمینی و ولتاژ 0.6/1KV با عایق PVC ستاره یزد | ستاره یزد | کابل قدرت فشار ضعیف | ۱۳ آبان ۱۴۰۵، ۰۴:۰۸
23R-DXTH-AC3X | کابل قدرت نیمه افشان NYRY (RM) آرموردار چهار رشته 4 در 16 زمینی و ولتاژ 0.6/1KV با عایق PVC ستاره یزد | ستاره یزد | کابل قدرت فشار ضعیف | ۱۳ آبان ۱۴۰۵، ۰۴:۰۸
23R-J2WX-7JX8 | کابل قدرت نیمه افشان NYRY (RM) آرموردار چهار رشته 4 در 25 زمینی و ولتاژ 0.6/1KV با عایق PVC ستاره یزد | ستاره یزد | کابل قدرت فشار ضعیف | ۱۳ آبان ۱۴۰۵، ۰۴:۰۸
23R-BJF4-X6A1 | کابل قدرت نیمه افشان NYRY (RM) آرموردار چهار رشته 4 در 10 زمینی و ولتاژ 0.6/1KV با عایق PVC ستاره یزد | ستاره یزد | کابل قدرت فشار ضعیف | ۱۳ آبان ۱۴۰۵، ۰۴:۰۸
23R-33YE-MSQV | کابل قدرت نیمه افشان NYRY (RM) آرموردار چهار رشته 4 در 6 زمینی و ولتاژ 0.6/1KV با عایق PVC ستاره یزد | ستاره یزد | کابل قدرت فشار ضعیف | ۱۳ آبان ۱۴۰۵، ۰۴:۰۸
23R-RK0G-AD43 | کابل قدرت نیمه افشان NYRY (RM) آرموردار چهار رشته 4 در 4 زمینی و ولتاژ 0.6/1KV با عایق PVC ستاره یزد | ستاره یزد | کابل قدرت فشار ضعیف | ۱۳ آبان ۱۴۰۵، ۰۴:۰۸
23R-G0KT-00HV | کابل قدرت نیمه افشان NYRY (RM) آرموردار چهار رشته 4 در 2.5 زمینی و ولتاژ 0.6/1KV با عایق PVC ستاره یزد | ستاره یزد | کابل قدرت فشار ضعیف | ۱۳ آبان ۱۴۰۵، ۰۴:۰۸
23R-E4F0-FW9P | کابل قدرت مفتولی NYRY نصب ثابت وایر آرمور 4×10mm² با عایق و روکش PVC و ولتاژ نامی 0.6/1KV زرسیم | زر سیم | کابل قدرت فشار ضعیف | ۱۳ آبان ۱۴۰۵، ۰۴:۰۸
23R-XB45-5GQ4 | کابل قدرت مفتولی NYRY نصب ثابت وایر آرمور 4×2.5mm² با عایق و روکش PVC و ولتاژ نامی 0.6/1KV زرسیم | زر سیم | کابل قدرت فشار ضعیف | ۱۳ آبان ۱۴۰۵، ۰۴:۰۸
23R-VS8R-8AYH | کابل قدرت مفتولی NYRY نصب ثابت وایر آرمور 4×4mm² با عایق و روکش PVC و ولتاژ نامی 0.6/1KV زرسیم | زر سیم | کابل قدرت فشار ضعیف | ۱۳ آبان ۱۴۰۵، ۰۴:۰۸
23R-XRR3-5PXY | کابل قدرت نیمه افشان NYRY نصب ثابت وایر آرمور 4×25mm² با عایق و روکش PVC و ولتاژ نامی 0.6/1KV زرسیم | زر سیم | کابل قدرت فشار ضعیف | ۱۳ آبان ۱۴۰۵، ۰۴:۰۸
23R-KYZR-E4H1 | کابل قدرت نیمه افشان NYRY نصب ثابت وایر آرمور 4×10mm² با عایق و روکش PVC و ولتاژ نامی 0.6/1KV زرسیم | زر سیم | کابل قدرت فشار ضعیف | ۱۳ آبان ۱۴۰۵، ۰۴:۰۸
23R-0ZH5-VBB1 | کابل قدرت نیمه افشان NYRY نصب ثابت وایر آرمور 4×6mm² با عایق و روکش PVC و ولتاژ نامی 0.6/1KV زرسیم | زر سیم | کابل قدرت فشار ضعیف | ۱۳ آبان ۱۴۰۵، ۰۴:۰۸
23R-RF0F-JYRX | کابل قدرت نیمه افشان NYRY نصب ثابت وایر آرمور 4×16mm² با عایق و روکش PVC و ولتاژ نامی 0.6/1KV زرسیم | زر سیم | کابل قدرت فشار ضعیف | ۱۳ آبان ۱۴۰۵، ۰۴:۰۸
23R-HWJH-8J5Z | کابل قدرت نیمه افشان NYRY نصب ثابت وایر آرمور 4×4mm² با عایق و روکش PVC و ولتاژ نامی 0.6/1KV زرسیم | زر سیم | کابل قدرت فشار ضعیف | ۱۳ آبان ۱۴۰۵، ۰۴:۰۸
23R-YD74-VCC9 | کابل قدرت نیمه افشان NYRY نصب ثابت وایر آرمور 4×1.5mm² با عایق و روکش PVC و ولتاژ نامی 0.6/1KV زرسیم | زر سیم | کابل قدرت فشار ضعیف | ۱۳ آبان ۱۴۰۵، ۰۴:۰۸
23R-JG6S-N982 | کابل قدرت نیمه افشان NYRY (RM) آرموردار چهار رشته 4 در 1.5 زمینی و ولتاژ 0.6/1KV با عایق PVC ستاره یزد | ستاره یزد | کابل قدرت فشار ضعیف | ۱۳ آبان ۱۴۰۵، ۰۴:۰۸
23R-KA1T-QCC0 | کابل قدرت مسلح وایر آرمور NYRY نصب ثابت چهار رشته 4x185 SM با عایق و روکش PVC و ولتاژ نامی 0.6/1KV خراسان (افشارنژاد) | خراسان (افشارنژاد ) | کابل قدرت فشار ضعیف | ۱۳ آبان ۱۴۰۵، ۰۴:۰۸
23R-0B36-4K62 | کابل قدرت مسلح وایر آرمور NYRY نصب ثابت چهار رشته 4x95 SM با عایق و روکش PVC و ولتاژ نامی 0.6/1KV خراسان (افشارنژاد) | خراسان (افشارنژاد ) | کابل قدرت فشار ضعیف | ۱۳ آبان ۱۴۰۵، ۰۴:۰۸
23R-696Z-D0TH | کابل قدرت مسلح وایر آرمور NYRY نصب ثابت چهار رشته 4x35 RM با عایق و روکش PVC و ولتاژ نامی 0.6/1KV خراسان (افشارنژاد) | خراسان (افشارنژاد ) | کابل قدرت فشار ضعیف | ۱۳ آبان ۱۴۰۵، ۰۴:۰۸
23R-QFR8-T7M4 | کابل قدرت مسلح وایر آرمور NYRY نصب ثابت چهار رشته 4x150 SM با عایق و روکش PVC و ولتاژ نامی 0.6/1KV خراسان (افشارنژاد) | خراسان (افشارنژاد ) | کابل قدرت فشار ضعیف | ۱۳ آبان ۱۴۰۵، ۰۴:۰۸
23R-CZAJ-HV13 | کابل قدرت مسلح وایر آرمور NYRY نصب ثابت چهار رشته 4x120 SM با عایق و روکش PVC و ولتاژ نامی 0.6/1KV خراسان (افشارنژاد) | خراسان (افشارنژاد ) | کابل قدرت فشار ضعیف | ۱۳ آبان ۱۴۰۵، ۰۴:۰۸
23R-4CXM-QEE4 | کابل قدرت مسلح وایر آرمور NYRY نصب ثابت چهار رشته 4x25 RM با عایق و روکش PVC و ولتاژ نامی 0.6/1KV خراسان (افشارنژاد) | خراسان (افشارنژاد ) | کابل قدرت فشار ضعیف | ۱۳ آبان ۱۴۰۵، ۰۴:۰۸
23R-XWCY-D1V1 | کابل قدرت مسلح وایر آرمور NYRY نصب ثابت چهار رشته 4x50 SM با عایق و روکش PVC و ولتاژ نامی 0.6/1KV خراسان (افشارنژاد) | خراسان (افشارنژاد ) | کابل قدرت فشار ضعیف | ۱۳ آبان ۱۴۰۵، ۰۴:۰۸
23R-NDZ0-4N8W | کابل قدرت مسلح وایر آرمور NYRY نصب ثابت چهار رشته 4x16 RM با عایق و روکش PVC و ولتاژ نامی 0.6/1KV خراسان (افشارنژاد) | خراسان (افشارنژاد ) | کابل قدرت فشار ضعیف | ۱۳ آبان ۱۴۰۵، ۰۴:۰۸
23R-2XEB-T8NG | کابل قدرت مسلح وایر آرمور NYRY نصب ثابت چهار رشته 4x10 RM با عایق و روکش PVC و ولتاژ نامی 0.6/1KV خراسان (افشارنژاد) | خراسان (افشارنژاد ) | کابل قدرت فشار ضعیف | ۱۳ آبان ۱۴۰۵، ۰۴:۰۸
23R-VJHD-HW24 | کابل قدرت مسلح وایر آرمور NYRY نصب ثابت چهار رشته 4x6 RE با عایق و روکش PVC و ولتاژ نامی 0.6/1KV خراسان (افشارنژاد) | خراسان (افشارنژاد ) | کابل قدرت فشار ضعیف | ۱۳ آبان ۱۴۰۵، ۰۴:۰۸
23R-K23Q-QFFY | کابل قدرت مسلح وایر آرمور NYRY نصب ثابت چهار رشته 4x4 RE با عایق و روکش PVC و ولتاژ نامی 0.6/1KV خراسان (افشارنژاد) | خراسان (افشارنژاد ) | کابل قدرت فشار ضعیف | ۱۳ آبان ۱۴۰۵، ۰۴:۰۸
23R-EH9P-QGGB | کابل قدرت مسلح وایر آرمور NYRY نصب ثابت چهار رشته 4x1.5 RE با عایق و روکش PVC و ولتاژ نامی 0.6/1KV خراسان (افشارنژاد) | خراسان (افشارنژاد ) | کابل قدرت فشار ضعیف | ۱۳ آبان ۱۴۰۵، ۰۴:۰۸
23R-4M1G-ZW6B | کابل قدرت نیمه افشان NYRY نصب ثابت وایر آرمور 4×95mm² با ولتاژ نامی 0.6/1KV با عایق و روکش PVC همدان | سیم و کابل همدان | کابل قدرت فشار ضعیف | ۱۳ آبان ۱۴۰۵، ۰۴:۰۸
23R-W5GT-NFK6 | کابل قدرت نیمه افشان NYRY نصب ثابت وایر آرمور 4×120mm² با ولتاژ نامی 0.6/1KV با عایق و روکش PVC همدان | سیم و کابل همدان | کابل قدرت فشار ضعیف | ۱۳ آبان ۱۴۰۵، ۰۴:۰۸
23R-NN3W-B305 | کابل قدرت نیمه افشان NYRY نصب ثابت وایر آرمور 4×185mm² با ولتاژ نامی 0.6/1KV با عایق و روکش PVC همدان | سیم و کابل همدان | کابل قدرت فشار ضعیف | ۱۳ آبان ۱۴۰۵، ۰۴:۰۸
23R-TT59-R9TF | کابل قدرت نیمه افشان NYRY نصب ثابت وایر آرمور 4×150mm² با ولتاژ نامی 0.6/1KV با عایق و روکش PVC همدان | سیم و کابل همدان | کابل قدرت فشار ضعیف | ۱۳ آبان ۱۴۰۵، ۰۴:۰۸
23R-JBQK-ZX74 | کابل قدرت نیمه افشان NYRY نصب ثابت وایر آرمور 4×35mm² با ولتاژ نامی 0.6/1KV با عایق و روکش PVC همدان | سیم و کابل همدان | کابل قدرت فشار ضعیف | ۱۳ آبان ۱۴۰۵، ۰۴:۰۸
23R-BV6N-NGMA | کابل قدرت نیمه افشان NYRY نصب ثابت وایر آرمور 4×50mm² با ولتاژ نامی 0.6/1KV با عایق و روکش PVC همدان | سیم و کابل همدان | کابل قدرت فشار ضعیف | ۱۳ آبان ۱۴۰۵، ۰۴:۰۸
23R-389Z-B415 | کابل قدرت نیمه افشان NYRY نصب ثابت وایر آرمور 4×10mm² با ولتاژ نامی 0.6/1KV با عایق و روکش PVC همدان | سیم و کابل همدان | کابل قدرت فشار ضعیف | ۱۳ آبان ۱۴۰۵، ۰۴:۰۸
23R-RSR1-2QED | کابل قدرت نیمه افشان NYRY نصب ثابت وایر آرمور 4×25mm² با ولتاژ نامی 0.6/1KV با عایق و روکش PVC همدان | سیم و کابل همدان | کابل قدرت فشار ضعیف | ۱۳ آبان ۱۴۰۵، ۰۴:۰۸
23R-G9B8-RAV6 | کابل قدرت نیمه افشان NYRY نصب ثابت وایر آرمور 4×6mm² با ولتاژ نامی 0.6/1KV با عایق و روکش PVC همدان | سیم و کابل همدان | کابل قدرت فشار ضعیف | ۱۳ آبان ۱۴۰۵، ۰۴:۰۸
23R-9YXJ-ZY8P | کابل قدرت نیمه افشان NYRY نصب ثابت وایر آرمور 4×4mm² با ولتاژ نامی 0.6/1KV با عایق و روکش PVC همدان | سیم و کابل همدان | کابل قدرت فشار ضعیف | ۱۳ آبان ۱۴۰۵، ۰۴:۰۸
23R-1ECM-NHNX | کابل قدرت نیمه افشان NYRY نصب ثابت وایر آرمور 4×2.5mm² با ولتاژ نامی 0.6/1KV با عایق و روکش PVC همدان | سیم و کابل همدان | کابل قدرت فشار ضعیف | ۱۳ آبان ۱۴۰۵، ۰۴:۰۸
23R-YZZY-B528 | کابل قدرت نیمه افشان NYRY نصب ثابت وایر آرمور 4×1.5mm² با ولتاژ نامی 0.6/1KV با عایق و روکش PVC همدان | سیم و کابل همدان | کابل قدرت فشار ضعیف | ۱۳ آبان ۱۴۰۵، ۰۴:۰۸
23R-PFE0-2RFE | کابل قدرت مفتولی NYRY نصب ثابت وایر آرمور 4×10mm² با ولتاژ نامی 0.6/1KV با عایق و روکش PVC همدان | سیم و کابل همدان | کابل قدرت فشار ضعیف | ۱۳ آبان ۱۴۰۵، ۰۴:۰۸
23R-FWHB-RBW3 | کابل قدرت مفتولی NYRY نصب ثابت وایر آرمور 4×6mm² با ولتاژ نامی 0.6/1KV با عایق و روکش PVC همدان | سیم و کابل همدان | کابل قدرت فشار ضعیف | ۱۳ آبان ۱۴۰۵، ۰۴:۰۸
23R-7C0D-ZZ99 | کابل قدرت مفتولی NYRY نصب ثابت وایر آرمور 4×4mm² با ولتاژ نامی 0.6/1KV با عایق و روکش PVC همدان | سیم و کابل همدان | کابل قدرت فشار ضعیف | ۱۳ آبان ۱۴۰۵، ۰۴:۰۸
23R-WXJQ-NJP4 | کابل قدرت مفتولی NYRY نصب ثابت وایر آرمور 4×2.5mm² با ولتاژ نامی 0.6/1KV با عایق و روکش PVC همدان | سیم و کابل همدان | کابل قدرت فشار ضعیف | ۱۳ آبان ۱۴۰۵، ۰۴:۰۸
23R-MD5S-B635 | کابل قدرت مفتولی NYRY نصب ثابت وایر آرمور 4×1.5mm² با ولتاژ نامی 0.6/1KV با عایق و روکش PVC همدان | سیم و کابل همدان | کابل قدرت فشار ضعیف | ۱۳ آبان ۱۴۰۵، ۰۴:۰۸
23R-6WMQ-TWF9 | کابل قدرت و کنترل زره دار NYRY چهار رشته 4x 300 SM با ولتاژ 0.6/1KV با عایق و باندینگ و روکش PVC زرکابل کرمان | زر کابل کرمان | کابل قدرت فشار ضعیف | ۱۳ آبان ۱۴۰۵، ۰۴:۰۸
23R-YC7S-GFW7 | کابل قدرت و کنترل زره دار NYRY چهار رشته 4x 240 SM با ولتاژ 0.6/1KV با عایق و باندینگ و روکش PVC زرکابل کرمان | زر کابل کرمان | کابل قدرت فشار ضعیف | ۱۳ آبان ۱۴۰۵، ۰۴:۰۸
23R-CJS5-DPP1 | کابل قدرت و کنترل زره دار NYRY چهار رشته 4x 150 SM با ولتاژ 0.6/1KV با عایق و باندینگ و روکش PVC زرکابل کرمان | زر کابل کرمان | کابل قدرت فشار ضعیف | ۱۳ آبان ۱۴۰۵، ۰۴:۰۸
23R-428F-3A31 | کابل قدرت و کنترل زره دار NYRY چهار رشته 4x 185 SM با ولتاژ 0.6/1KV با عایق و باندینگ و روکش PVC زرکابل کرمان | زر کابل کرمان | کابل قدرت فشار ضعیف | ۱۳ آبان ۱۴۰۵، ۰۴:۰۸
23R-XKTP-TXGM | کابل قدرت و کنترل زره دار NYRY چهار رشته 4x 10 RM با ولتاژ 0.6/1KV با عایق و باندینگ و روکش PVC زرکابل کرمان | زر کابل کرمان | کابل قدرت فشار ضعیف | ۱۳ آبان ۱۴۰۵، ۰۴:۰۸
23R-N3DR-GGXM | کابل قدرت و کنترل زره دار NYRY چهار رشته 4x 120 SM با ولتاژ 0.6/1KV با عایق و باندینگ و روکش PVC زرکابل کرمان | زر کابل کرمان | کابل قدرت فشار ضعیف | ۱۳ آبان ۱۴۰۵، ۰۴:۰۸
23R-T0F4-DQQ9 | کابل قدرت و کنترل زره دار NYRY چهار رشته 4x 16 RM با ولتاژ 0.6/1KV با عایق و باندینگ و روکش PVC زرکابل کرمان | زر کابل کرمان | کابل قدرت فشار ضعیف | ۱۳ آبان ۱۴۰۵، ۰۴:۰۸
23R-KHYE-3B44 | کابل قدرت و کنترل زره دار NYRY چهار رشته 4x 4 RE با ولتاژ 0.6/1KV با عایق و باندینگ و روکش PVC زرکابل کرمان | زر کابل کرمان | کابل قدرت فشار ضعیف | ۱۳ آبان ۱۴۰۵، ۰۴:۰۸
23R-B10H-TYH2 | کابل قدرت و کنترل زره دار NYRY چهار رشته 4x 6 RE با ولتاژ 0.6/1KV با عایق و باندینگ و روکش PVC زرکابل کرمان | زر کابل کرمان | کابل قدرت فشار ضعیف | ۱۳ آبان ۱۴۰۵، ۰۴:۰۸
23R-0PKV-GHYS | کابل قدرت و کنترل زره دار NYRY چهار رشته 4x 10 RE با ولتاژ 0.6/1KV با عایق و باندینگ و روکش PVC زرکابل کرمان | زر کابل کرمان | کابل قدرت فشار ضعیف | ۱۳ آبان ۱۴۰۵، ۰۴:۰۸
23R-R62X-P5B0 | کابل قدرت و کنترل زره دار NYRY چهار رشته 4x 6 RM با ولتاژ 0.6/1KV با عایق و باندینگ و روکش PVC زرکابل کرمان | زر کابل کرمان | کابل قدرت فشار ضعیف | ۱۳ آبان ۱۴۰۵، ۰۴:۰۸
23R-HQN7-DRRH | کابل قدرت و کنترل زره دار NYRY چهار رشته 4x 4 RM با ولتاژ 0.6/1KV با عایق و باندینگ و روکش PVC زرکابل کرمان | زر کابل کرمان | کابل قدرت فشار ضعیف | ۱۳ آبان ۱۴۰۵، ۰۴:۰۸
23R-9749-3C5T | کابل قدرت و کنترل زره دار NYRY چهار رشته 4x2.5 RM با ولتاژ 0.6/1KV با عایق و باندینگ و روکش PVC زرکابل کرمان | زر کابل کرمان | کابل قدرت فشار ضعیف | ۱۳ آبان ۱۴۰۵، ۰۴:۰۸
23R-6MPG-TZJA | کابل قدرت و کنترل زره دار NYRY چهار رشته 4x2.5 RE با ولتاژ 0.6/1KV با عایق و باندینگ و روکش PVC زرکابل کرمان | زر کابل کرمان | کابل قدرت فشار ضعیف | ۱۳ آبان ۱۴۰۵، ۰۴:۰۸
23R-195C-HW9E | کابل قدرت و کنترل زره دار NYRY چهار رشته 4x 1.5 RE با ولتاژ 0.6/1KV با عایق و باندینگ و روکش PVC زرکابل کرمان | زر کابل کرمان | کابل قدرت فشار ضعیف | ۱۳ آبان ۱۴۰۵، ۰۴:۰۸
23R-RGJT-D55Q | کابل قدرت و کنترل زره دار NYRY چهار رشته 4x 1.5 RM با ولتاژ 0.6/1KV با عایق و باندینگ و روکش PVC زرکابل کرمان | زر کابل کرمان | کابل قدرت فشار ضعیف | ۱۳ آبان ۱۴۰۵، ۰۴:۰۸
23R-WMD8-G0DP | کابل قدرت و کنترل زره دار NYRY چهار رشته 4x 50 SM با ولتاژ 0.6/1KV با عایق و باندینگ و روکش PVC زرکابل کرمان | زر کابل کرمان | کابل قدرت فشار ضعیف | ۱۳ آبان ۱۴۰۵، ۰۴:۰۸
23R-M5ZJ-QKTA | کابل قدرت و کنترل زره دار NYRY چهار رشته 4x 70 SM با ولتاژ 0.6/1KV با عایق و باندینگ و روکش PVC زرکابل کرمان | زر کابل کرمان | کابل قدرت فشار ضعیف | ۱۳ آبان ۱۴۰۵، ۰۴:۰۸
23R-DNEM-D77J | کابل قدرت و کنترل زره دار NYRY چهار رشته 4x 95 SM با ولتاژ 0.6/1KV با عایق و باندینگ و روکش PVC زرکابل کرمان | زر کابل کرمان | کابل قدرت فشار ضعیف | ۱۳ آبان ۱۴۰۵، ۰۴:۰۸
23R-ABKB-G1EH | کابل قدرت و کنترل زره دار NYRY چهار رشته 4x 16 RE با ولتاژ 0.6/1KV با عایق و باندینگ و روکش PVC زرکابل کرمان | زر کابل کرمان | کابل قدرت فشار ضعیف | ۱۳ آبان ۱۴۰۵، ۰۴:۰۸
23R-3V2D-QMVM | کابل قدرت و کنترل زره دار NYRY چهار رشته 4x 35 RM با ولتاژ 0.6/1KV با عایق و باندینگ و روکش PVC زرکابل کرمان | زر کابل کرمان | کابل قدرت فشار ضعیف | ۱۳ آبان ۱۴۰۵، ۰۴:۰۸
23R-GR7S-4VNJ | کابل قدرت و کنترل زره دار NYRY چهار رشته 4x 25 RM با ولتاژ 0.6/1KV با عایق و باندینگ و روکش PVC زرکابل کرمان | زر کابل کرمان | کابل قدرت فشار ضعیف | ۱۳ آبان ۱۴۰۵، ۰۴:۰۸
23R-H691-9X69 | کابل قدرت نیمه افشان NYRY آرموردار چهار رشته 4 در 35 با آرمور مسی فیلر دار افق البرز | افق البرز | کابل قدرت فشار ضعیف | ۱۳ آبان ۱۴۰۵، ۰۴:۰۸
23R-67BD-540W | کابل قدرت نیمه افشان NYRY آرموردار چهار رشته 4 در 25 با آرمور مسی فیلر دار افق البرز | افق البرز | کابل قدرت فشار ضعیف | ۱۳ آبان ۱۴۰۵، ۰۴:۰۸
23R-Q4CY-JATK | کابل قدرت مفتولی NYRY آرموردار چهار رشته 4 در 6 با آرمور مسی فیلر دار افق البرز | افق البرز | کابل قدرت فشار ضعیف | ۱۳ آبان ۱۴۰۵، ۰۴:۰۸
23R-CNZ0-9Y7P | کابل قدرت مفتولی NYRY آرموردار چهار رشته 4 در 10 با آرمور مسی فیلر دار افق البرز | افق البرز | کابل قدرت فشار ضعیف | ۱۳ آبان ۱۴۰۵، ۰۴:۰۸
23R-45EA-FHMN | کابل قدرت مفتولی NYRY آرموردار چهار رشته 4 در 2.5 با آرمور مسی فیلر دار افق البرز | افق البرز | کابل قدرت فشار ضعیف | ۱۳ آبان ۱۴۰۵، ۰۴:۰۸
23R-XTHC-551B | کابل قدرت مفتولی NYRY آرموردار چهار رشته 4 در 1.5 با آرمور مسی فیلر دار افق البرز | افق البرز | کابل قدرت فشار ضعیف | ۱۳ آبان ۱۴۰۵، ۰۴:۰۸
23R-NA3Q-WRE1 | کابل قدرت مفتولی NYRY آرموردار چهار رشته 4 در 4 با آرمور مسی فیلر دار افق البرز | افق البرز | کابل قدرت فشار ضعیف | ۱۳ آبان ۱۴۰۵، ۰۴:۰۸
23R-7RR9-FKDN | کابل قدرت مفتولی NYRY نصب ثابت وایر آرمور 4×1.5mm² با عایق و روکش PVC و ولتاژ نامی 0.6/1KV زرسیم | زر سیم | کابل قدرت فشار ضعیف | ۱۳ آبان ۱۴۰۵، ۰۴:۰۸
23R-5YZ6-8110 | کابل قدرت نیمه افشان NYRY نصب ثابت وایر آرمور 4×2.5mm² با عایق و روکش PVC و ولتاژ نامی 0.6/1KV زرسیم | زر سیم | کابل قدرت فشار ضعیف | ۱۳ آبان ۱۴۰۵، ۰۴:۰۸
23R-2F3N-WV8E | کابل قدرت مفتولی NYRY نصب ثابت وایر آرمور 4×6mm² با عایق و روکش PVC و ولتاژ نامی 0.6/1KV زرسیم | زر سیم | کابل قدرت فشار ضعیف | ۱۳ آبان ۱۴۰۵، ۰۴:۰۸
23R-0RQ6-H7M0 | کابل قدرت نیمه افشان NYRY نصب ثابت وایر آرمور 4×240mm² با ولتاژ نامی 0.6/1KV با عایق و روکش PVC همدان | سیم و کابل همدان | کابل قدرت فشار ضعیف | ۱۳ آبان ۱۴۰۵، ۰۴:۰۸
23R-R868-8V16 | کابل قدرت نیمه افشان NYRY نصب ثابت وایر آرمور 4×16mm² با ولتاژ نامی 0.6/1KV با عایق و روکش PVC همدان | سیم و کابل همدان | کابل قدرت فشار ضعیف | ۱۳ آبان ۱۴۰۵، ۰۴:۰۸
23R-HS8J-EEEW | کابل قدرت نیمه افشان NYRY نصب ثابت وایر آرمور 4×70mm² با ولتاژ نامی 0.6/1KV با عایق و روکش PVC همدان | سیم و کابل همدان | کابل قدرت فشار ضعیف | ۱۳ آبان ۱۴۰۵، ۰۴:۰۸
23R-3GNK-ZWDQ | کابل قدرت مسلح وایر آرمور NYRY نصب ثابت چهار رشته 4x240 SM با عایق و روکش PVC و ولتاژ نامی 0.6/1KV خراسان (افشارنژاد) | خراسان (افشارنژاد ) | کابل قدرت فشار ضعیف | ۱۳ آبان ۱۴۰۵، ۰۴:۰۸
23R-V04N-NFTX | کابل قدرت مسلح وایر آرمور NYRY نصب ثابت چهار رشته 4x300 SM با عایق و روکش PVC و ولتاژ نامی 0.6/1KV خراسان (افشارنژاد) | خراسان (افشارنژاد ) | کابل قدرت فشار ضعیف | ۱۳ آبان ۱۴۰۵، ۰۴:۰۸
23R-S7VJ-ZXE5 | کابل قدرت مسلح وایر آرمور NYRY نصب ثابت چهار رشته 4x70 SM با عایق و روکش PVC و ولتاژ نامی 0.6/1KV خراسان (افشارنژاد) | خراسان (افشارنژاد ) | کابل قدرت فشار ضعیف | ۱۳ آبان ۱۴۰۵، ۰۴:۰۸
23R-MH43-AY8S | کابل قدرت نیمه افشان NYRY آرموردار چهار رشته 4 در 16 با آرمور مسی فیلر دار افق البرز | افق البرز | کابل قدرت فشار ضعیف | ۱۳ آبان ۱۴۰۵، ۰۴:۰۸
23R-9GSK-YZE0 | کابل قدرت نیمه افشان NYRY نصب ثابت وایر آرمور 4×35mm² با عایق و روکش PVC و ولتاژ نامی 0.6/1KV زرسیم | زر سیم | کابل قدرت فشار ضعیف | ۱۳ آبان ۱۴۰۵، ۰۴:۰۸
23R-R7J6-4KKV | کابل قدرت مسلح وایر آرمور NYRY نصب ثابت چهار رشته 4x2.5 RE با عایق و روکش PVC و ولتاژ نامی 0.6/1KV خراسان (افشارنژاد) | خراسان (افشارنژاد ) | کابل قدرت فشار ضعیف | ۱۳ آبان ۱۴۰۵، ۰۴:۰۸
23R-FJST-6VYZ | کابل قدرت نیمه افشان مسی NYRY زره دار چهار رشته 4 در 1.5 با عایق و روکش PVC و ولتاژ نامی 0.6/1kV سیمیا | سیمیا کابل | کابل قدرت فشار ضعیف | ۱۳ آبان ۱۴۰۵، ۰۴:۰۸
23R-728X-WFB5 | کابل قدرت نیمه افشان مسی NYRY زره دار چهار رشته 4 در 10 با عایق و روکش PVC و ولتاژ نامی 0.6/1kV سیمیا | سیمیا کابل | کابل قدرت فشار ضعیف | ۱۳ آبان ۱۴۰۵، ۰۴:۰۸
23R-WKV7-J2RY | کابل قدرت نیمه افشان مسی NYRY زره دار چهار رشته 4 در 16 با عایق و روکش PVC و ولتاژ نامی 0.6/1kV سیمیا | سیمیا کابل | کابل قدرت فشار ضعیف | ۱۳ آبان ۱۴۰۵، ۰۴:۰۸
23R-M3A9-9P55 | کابل قدرت نیمه افشان مسی NYRY زره دار چهار رشته 4 در 35 با عایق و روکش PVC و ولتاژ نامی 0.6/1kV سیمیا | سیمیا کابل | کابل قدرت فشار ضعیف | ۱۳ آبان ۱۴۰۵، ۰۴:۰۸
23R-VJPK-JSDZ | کابل قدرت ضد حریق 4x16 با نوار میکا MGT و عایق XLPE با فیلر موار بدون هالوژن روکش LSHF مواد بدون هالوژن و دیر گداز و ولتاژ نامی 0.6/1KV خراسان (افشارنژاد) | خراسان (افشارنژاد ) | کابل قدرت فشار ضعیف | ۱۳ آبان ۱۴۰۵، ۰۴:۰۸
23R-00V1-5KM2 | کابل قدرت ضد حریق 4x4 با نوار میکا MGT و عایق XLPE با فیلر موار بدون هالوژن روکش LSHF مواد بدون هالوژن و دیر گداز و ولتاژ نامی 0.6/1KV خراسان (افشارنژاد) | خراسان (افشارنژاد ) | کابل قدرت فشار ضعیف | ۱۳ آبان ۱۴۰۵، ۰۴:۰۸
23R-K25M-XS8N | کابل قدرت ضد حریق 4x6 با نوار میکا MGT و عایق XLPE با فیلر موار بدون هالوژن روکش LSHF مواد بدون هالوژن و دیر گداز و ولتاژ نامی 0.6/1KV خراسان (افشارنژاد) | خراسان (افشارنژاد ) | کابل قدرت فشار ضعیف | ۱۳ آبان ۱۴۰۵، ۰۴:۰۸
23R-4CZN-XR7Q | کابل قدرت ضد حریق 4x2.5 با نوار میکا MGT و عایق XLPE با فیلر موار بدون هالوژن روکش LSHF مواد بدون هالوژن و دیر گداز و ولتاژ نامی 0.6/1KV خراسان (افشارنژاد) | خراسان (افشارنژاد ) | کابل قدرت فشار ضعیف | ۱۳ آبان ۱۴۰۵، ۰۴:۰۸
23R-XWEZ-KBMK | کابل قدرت ضد حریق 4x25 با نوار میکا MGT و عایق XLPE با فیلر موار بدون هالوژن روکش LSHF مواد بدون هالوژن و دیر گداز و ولتاژ نامی 0.6/1KV خراسان (افشارنژاد) | خراسان (افشارنژاد ) | کابل قدرت فشار ضعیف | ۱۳ آبان ۱۴۰۵، ۰۴:۰۸
23R-NDH1-AZ1F | کابل قدرت ضد حریق 4x10 با نوار میکا MGT و عایق XLPE با فیلر موار بدون هالوژن روکش LSHF مواد بدون هالوژن و دیر گداز و ولتاژ نامی 0.6/1KV خراسان (افشارنژاد) | خراسان (افشارنژاد ) | کابل قدرت فشار ضعیف | ۱۳ آبان ۱۴۰۵، ۰۴:۰۸
23R-2X0B-0JE6 | کابل قدرت ضد حریق 4x1.5 با نوار میکا MGT و عایق XLPE با فیلر موار بدون هالوژن روکش LSHF مواد بدون هالوژن و دیر گداز و ولتاژ نامی 0.6/1KV خراسان (افشارنژاد) | خراسان (افشارنژاد ) | کابل قدرت فشار ضعیف | ۱۳ آبان ۱۴۰۵، ۰۴:۰۸
23R-5ZQM-MG7D | کابل قدرت نیمه افشان آلومینیومی NAYY چهار رشته 4 در 25 با عایق و روکش PVC و ولتاژ نامی 0.6/1kV سیمیا | سیمیا کابل | کابل قدرت فشار ضعیف | ۱۳ آبان ۱۴۰۵، ۰۴:۰۸
23R-XF6Y-A3MC | کابل قدرت نیمه افشان آلومینیومی NAYY چهار رشته 4 در 6 با عایق و روکش PVC و ولتاژ نامی 0.6/1kV سیمیا | سیمیا کابل | کابل قدرت فشار ضعیف | ۱۳ آبان ۱۴۰۵، ۰۴:۰۸
23R-NWQH-MJGX | کابل قدرت آلومینیوم NAYY (RM) چهار رشته 4 در 150 زمینی و ولتاژ 0.6/1KV با عایق PVC ستاره یزد | ستاره یزد | کابل قدرت فشار ضعیف | ۱۳ آبان ۱۴۰۵، ۰۴:۰۸
23R-DC6V-A5XZ | کابل قدرت آلومینیوم NAYY (RM) چهار رشته 4 در 185 زمینی و ولتاژ 0.6/1KV با عایق PVC ستاره یزد | ستاره یزد | کابل قدرت فشار ضعیف | ۱۳ آبان ۱۴۰۵، ۰۴:۰۸
23R-TX9X-1SAG | کابل قدرت آلومینیوم NAYY (RM) چهار رشته 4 در 120 زمینی و ولتاژ 0.6/1KV با عایق PVC ستاره یزد | ستاره یزد | کابل قدرت فشار ضعیف | ۱۳ آبان ۱۴۰۵، ۰۴:۰۸
23R-HGZW-1TB0 | کابل قدرت آلومینیوم NAYY (RM) چهار رشته 4 در 95 زمینی و ولتاژ 0.6/1KV با عایق PVC ستاره یزد | ستاره یزد | کابل قدرت فشار ضعیف | ۱۳ آبان ۱۴۰۵، ۰۴:۰۸
23R-8FWT-D2Q3 | کابل قدرت NAYY آلومینیوم SM چهار رشته 4 در 95 با عایق PVC و روکش PVC دامغان | دامغان | کابل قدرت فشار ضعیف | ۱۳ آبان ۱۴۰۵، ۰۴:۰۸
23R-SCY7-T9HW | کابل قدرت NAYY آلومینیوم SM چهار رشته 4 در 120 با عایق PVC و روکش PVC دامغان | دامغان | کابل قدرت فشار ضعیف | ۱۳ آبان ۱۴۰۵، ۰۴:۰۸
23R-EDKK-QGB8 | کابل قدرت NAYY آلومینیوم SM چهار رشته 4 در 240 با عایق PVC و روکش PVC دامغان | دامغان | کابل قدرت فشار ضعیف | ۱۳ آبان ۱۴۰۵، ۰۴:۰۸
23R-7X2N-D3RE | کابل قدرت NAYY آلومینیوم SM چهار رشته 4 در 150 با عایق PVC و روکش PVC دامغان | دامغان | کابل قدرت فشار ضعیف | ۱۳ آبان ۱۴۰۵، ۰۴:۰۸
23R-WJNZ-4Q52 | کابل قدرت NAYY آلومینیوم SM چهار رشته 4 در 185 با عایق PVC و روکش PVC دامغان | دامغان | کابل قدرت فشار ضعیف | ۱۳ آبان ۱۴۰۵، ۰۴:۰۸
23R-M246-TAJ3 | کابل قدرت NAYY آلومینیوم SM چهار رشته 4 در 50 با عایق PVC و روکش PVC دامغان | دامغان | کابل قدرت فشار ضعیف | ۱۳ آبان ۱۴۰۵، ۰۴:۰۸
23R-DKQ8-HXZX | کابل قدرت NAYY آلومینیوم SM چهار رشته 4 در 70 با عایق PVC و روکش PVC دامغان | دامغان | کابل قدرت فشار ضعیف | ۱۳ آبان ۱۴۰۵، ۰۴:۰۸
23R-PNHF-R4GP | کابل قدرت آلومینیوم NAYY (RM) چهار رشته 4 در 16 زمینی و ولتاژ 0.6/1KV با عایق PVC ستاره یزد | ستاره یزد | کابل قدرت فشار ضعیف | ۱۳ آبان ۱۴۰۵، ۰۴:۰۸
23R-40CB-Y278 | کابل قدرت آلومینیوم NAYY (RM) چهار رشته 4 در 70 زمینی و ولتاژ 0.6/1KV با عایق PVC ستاره یزد | ستاره یزد | کابل قدرت فشار ضعیف | ۱۳ آبان ۱۴۰۵، ۰۴:۰۸
23R-XHZD-NNMZ | کابل قدرت آلومینیوم NAYY (RM) چهار رشته 4 در 50 زمینی و ولتاژ 0.6/1KV با عایق PVC ستاره یزد | ستاره یزد | کابل قدرت فشار ضعیف | ۱۳ آبان ۱۴۰۵، ۰۴:۰۸
23R-N11Q-B91T | کابل قدرت آلومینیوم NAYY (RM) چهار رشته 4 در 35 زمینی و ولتاژ 0.6/1KV با عایق PVC ستاره یزد | ستاره یزد | کابل قدرت فشار ضعیف | ۱۳ آبان ۱۴۰۵، ۰۴:۰۸
23R-2PGS-2WEG | کابل قدرت آلومینیوم NAYY (RM) چهار رشته 4 در 25 زمینی و ولتاژ 0.6/1KV با عایق PVC ستاره یزد | ستاره یزد | کابل قدرت فشار ضعیف | ۱۳ آبان ۱۴۰۵، ۰۴:۰۸
23R-0JV0-91PQ | کابل قدرت افشان NYY نصب ثابت 4×16mm² با عایق و روکش PVC و ولتاژ نامی 0.6/1KV زرسیم | زر سیم | کابل قدرت فشار ضعیف | ۱۳ آبان ۱۴۰۵، ۰۴:۰۸
23R-R2AA-0N3M | کابل قدرت افشان NYY نصب ثابت 4×35mm² با عایق و روکش PVC و ولتاژ نامی 0.6/1KV زرسیم | زر سیم | کابل قدرت فشار ضعیف | ۱۳ آبان ۱۴۰۵، ۰۴:۰۸
23R-HKXC-68GE | کابل قدرت افشان NYY نصب ثابت 4×10mm² با عایق و روکش PVC و ولتاژ نامی 0.6/1KV زرسیم | زر سیم | کابل قدرت فشار ضعیف | ۱۳ آبان ۱۴۰۵، ۰۴:۰۸
23R-6GYS-KFA4 | کابل قدرت افشان NYY نصب ثابت 4×25mm² با عایق و روکش PVC و ولتاژ نامی 0.6/1KV زرسیم | زر سیم | کابل قدرت فشار ضعیف | ۱۳ آبان ۱۴۰۵، ۰۴:۰۸
23R-3N7M-XT2A | کابل قدرت آلومینیومی نیمه افشان NAYY نصب ثابت 4×150mm² با ولتاژ نامی 0.6/1KV با عایق و روکش PVC همدان | سیم و کابل همدان | کابل قدرت فشار ضعیف | ۱۳ آبان ۱۴۰۵، ۰۴:۰۸
23R-VAPY-KDF2 | کابل قدرت آلومینیومی نیمه افشان NAYY نصب ثابت 4×185mm² با ولتاژ نامی 0.6/1KV با عایق و روکش PVC همدان | سیم و کابل همدان | کابل قدرت فشار ضعیف | ۱۳ آبان ۱۴۰۵، ۰۴:۰۸
23R-GVS0-90W6 | کابل قدرت آلومینیومی نیمه افشان NAYY نصب ثابت 4×120mm² با ولتاژ نامی 0.6/1KV با عایق و روکش PVC همدان | سیم و کابل همدان | کابل قدرت فشار ضعیف | ۱۳ آبان ۱۴۰۵، ۰۴:۰۸
23R-S8DQ-XV3R | کابل قدرت آلومینیومی نیمه افشان NAYY نصب ثابت 4×95mm² با ولتاژ نامی 0.6/1KV با عایق و روکش PVC همدان | سیم و کابل همدان | کابل قدرت فشار ضعیف | ۱۳ آبان ۱۴۰۵، ۰۴:۰۸
23R-PSWS-KEGJ | کابل قدرت آلومینیومی نیمه افشان NAYY نصب ثابت 4×50mm² با ولتاژ نامی 0.6/1KV با عایق و روکش PVC همدان | سیم و کابل همدان | کابل قدرت فشار ضعیف | ۱۳ آبان ۱۴۰۵، ۰۴:۰۸
23R-E9F3-91XC | کابل قدرت آلومینیومی نیمه افشان NAYY نصب ثابت 4×35mm² با ولتاژ نامی 0.6/1KV با عایق و روکش PVC همدان | سیم و کابل همدان | کابل قدرت فشار ضعیف | ۱۳ آبان ۱۴۰۵، ۰۴:۰۸
23R-7YY5-0NA9 | کابل قدرت آلومینیومی نیمه افشان NAYY نصب ثابت 4×70mm² با ولتاژ نامی 0.6/1KV با عایق و روکش PVC همدان | سیم و کابل همدان | کابل قدرت فشار ضعیف | ۱۳ آبان ۱۴۰۵، ۰۴:۰۸
23R-ZE1F-68QZ | کابل قدرت آلومینیومی نیمه افشان NAYY نصب ثابت 4×25mm² با ولتاژ نامی 0.6/1KV با عایق و روکش PVC همدان | سیم و کابل همدان | کابل قدرت فشار ضعیف | ۱۳ آبان ۱۴۰۵، ۰۴:۰۸
23R-MZKP-XW4W | کابل قدرت آلومینیومی نیمه افشان NAYY نصب ثابت 4×16mm² با ولتاژ نامی 0.6/1KV با عایق و روکش PVC همدان | سیم و کابل همدان | کابل قدرت فشار ضعیف | ۱۳ آبان ۱۴۰۵، ۰۴:۰۸
23R-CF2R-KFH4 | کابل قدرت آلومینیومی نیمه افشان NAYY نصب ثابت 4×10mm² با ولتاژ نامی 0.6/1KV با عایق و روکش PVC همدان | سیم و کابل همدان | کابل قدرت فشار ضعیف | ۱۳ آبان ۱۴۰۵، ۰۴:۰۸
23R-5WN2-92YW | کابل قدرت آلومینیومی نیمه افشان NAYY نصب ثابت 4×6mm² با ولتاژ نامی 0.6/1KV با عایق و روکش PVC همدان | سیم و کابل همدان | کابل قدرت فشار ضعیف | ۱۳ آبان ۱۴۰۵، ۰۴:۰۸
23R-XC44-0PB1 | کابل قدرت آلومینیومی نیمه افشان NAYY نصب ثابت 4×4mm² با ولتاژ نامی 0.6/1KV با عایق و روکش PVC همدان | سیم و کابل همدان | کابل قدرت فشار ضعیف | ۱۳ آبان ۱۴۰۵، ۰۴:۰۸
23R-AXQE-69RC | کابل قدرت آلومینیومی نیمه افشان NAYY نصب ثابت 4×2.5mm² با ولتاژ نامی 0.6/1KV با عایق و روکش PVC همدان | سیم و کابل همدان | کابل قدرت فشار ضعیف | ۱۳ آبان ۱۴۰۵، ۰۴:۰۸
23R-3JSH-XX52 | کابل قدرت آلومینیومی نیمه افشان NAYY نصب ثابت 4×1.5mm² با ولتاژ نامی 0.6/1KV با عایق و روکش PVC همدان | سیم و کابل همدان | کابل قدرت فشار ضعیف | ۱۳ آبان ۱۴۰۵، ۰۴:۰۸
23R-9QA3-VDW3 | کابل قدرت آلومینیوم NAYY چهار رشته 4 در 35 زمینی اعتماد کابل البرز | اعتماد کابل البرز | کابل قدرت فشار ضعیف | ۱۳ آبان ۱۴۰۵، ۰۴:۰۸
23R-72JZ-VJ03 | کابل قدرت آلومینیوم NAYY چهار رشته 4 در 25 زمینی اعتماد کابل البرز | اعتماد کابل البرز | کابل قدرت فشار ضعیف | ۱۳ آبان ۱۴۰۵، ۰۴:۰۸
23R-WJ51-H5D8 | کابل قدرت آلومینیوم NAYY چهار رشته 4 در 10 زمینی اعتماد کابل البرز | اعتماد کابل البرز | کابل قدرت فشار ضعیف | ۱۳ آبان ۱۴۰۵، ۰۴:۰۸
23R-3PTA-8SV5 | کابل قدرت آلومینیوم NAYY چهار رشته 4 در 16 زمینی اعتماد کابل البرز | اعتماد کابل البرز | کابل قدرت فشار ضعیف | ۱۳ آبان ۱۴۰۵، ۰۴:۰۸
23R-61YK-34R8 | کابل قدرت آلومینیوم NAYY چهار رشته 4 در 35 (RM) با عایق و روکش PVC با ولتاژ 0.6/1KV بهسیم | بهسیم | کابل قدرت فشار ضعیف | ۱۳ آبان ۱۴۰۵، ۰۴:۰۸
23R-CP36-QYZT | کابل قدرت آلومینیوم NAYY چهار رشته 4 در 10 (RM) با عایق و روکش PVC با ولتاژ 0.6/1KV بهسیم | بهسیم | کابل قدرت فشار ضعیف | ۱۳ آبان ۱۴۰۵، ۰۴:۰۸
23R-47J8-DJC0 | کابل قدرت آلومینیوم NAYY چهار رشته 4 در 25 (RM) با عایق و روکش PVC با ولتاژ 0.6/1KV بهسیم | بهسیم | کابل قدرت فشار ضعیف | ۱۳ آبان ۱۴۰۵، ۰۴:۰۸
23R-2M6Z-GCK9 | کابل قدرت آلومینیوم NAYY چهار رشته 4 در 16 (RM) با عایق و روکش PVC با ولتاژ 0.6/1KV بهسیم | بهسیم | کابل قدرت فشار ضعیف | ۱۳ آبان ۱۴۰۵، ۰۴:۰۸
23R-S9C6-7CYF | کابل قدرت NAYY آلومینیوم SM/RM چهار رشته 4 در 120mm² با عایق PVC و روکش PVC هادی نور | هادی نور گستر | کابل قدرت فشار ضعیف | ۱۳ آبان ۱۴۰۵، ۰۴:۰۸
23R-PYZ9-X0BW | کابل قدرت NAYY آلومینیوم SM/RM چهار رشته 4 در 95mm² با عایق PVC و روکش PVC هادی نور | هادی نور گستر | کابل قدرت فشار ضعیف | ۱۳ آبان ۱۴۰۵، ۰۴:۰۸
23R-7ZGN-A75R | کابل قدرت NAYY آلومینیوم SM/RM چهار رشته 4 در 70mm² با عایق PVC و روکش PVC هادی نور | هادی نور گستر | کابل قدرت فشار ضعیف | ۱۳ آبان ۱۴۰۵، ۰۴:۰۸
23R-ZF3Z-1TJC | کابل قدرت NAYY آلومینیوم SM/RM چهار رشته 4 در 50mm² با عایق PVC و روکش PVC هادی نور | هادی نور گستر | کابل قدرت فشار ضعیف | ۱۳ آبان ۱۴۰۵، ۰۴:۰۸
23R-MWJ1-7DZV | کابل قدرت NAYY آلومینیوم SM/RM چهار رشته 4 در 35mm² با عایق PVC و روکش PVC هادی نور | هادی نور گستر | کابل قدرت فشار ضعیف | ۱۳ آبان ۱۴۰۵، ۰۴:۰۸
23R-CC58-X1CP | کابل قدرت NAYY آلومینیوم SM/RM چهار رشته 4 در 16mm² با عایق PVC و روکش PVC هادی نور | هادی نور گستر | کابل قدرت فشار ضعیف | ۱۳ آبان ۱۴۰۵، ۰۴:۰۸
23R-5XQJ-MMS8 | کابل قدرت NAYY آلومینیوم SM/RM چهار رشته 4 در 25mm² با عایق PVC و روکش PVC هادی نور | هادی نور گستر | کابل قدرت فشار ضعیف | ۱۳ آبان ۱۴۰۵، ۰۴:۰۸
23R-XD6M-A86G | کابل قدرت NAYY آلومینیوم SM/RM چهار رشته 4 در 10mm² با عایق PVC و روکش PVC هادی نور | هادی نور گستر | کابل قدرت فشار ضعیف | ۱۳ آبان ۱۴۰۵، ۰۴:۰۸
23R-6AAP-052Q | کابل قدرت آلومینیوم فشار ضعیف NAYY(SM) قطاعی (SECTOR) چهار رشته 4 در 240 با عایق و روکش PVC آلفا کابل | آلفا کابل | کابل قدرت فشار ضعیف | ۱۳ آبان ۱۴۰۵، ۰۴:۰۸
23R-ZVXR-7RFF | کابل قدرت آلومینیوم فشار ضعیف NAYY(SM) قطاعی (SECTOR) چهار رشته 4 در 185 با عایق و روکش PVC آلفا کابل | آلفا کابل | کابل قدرت فشار ضعیف | ۱۳ آبان ۱۴۰۵، ۰۴:۰۸
23R-QBC3-XBWC | کابل قدرت آلومینیوم فشار ضعیف NAYY(SM) قطاعی (SECTOR) چهار رشته 4 در 300 با عایق و روکش PVC آلفا کابل | آلفا کابل | کابل قدرت فشار ضعیف | ۱۳ آبان ۱۴۰۵، ۰۴:۰۸
23R-CRZ5-MZ9J | کابل قدرت آلومینیوم فشار ضعیف NAYY(SM) قطاعی (SECTOR) چهار رشته 4 در 120 با عایق و روکش PVC آلفا کابل | آلفا کابل | کابل قدرت فشار ضعیف | ۱۳ آبان ۱۴۰۵، ۰۴:۰۸
23R-48EF-AJPJ | کابل قدرت آلومینیوم فشار ضعیف NAYY(SM) قطاعی (SECTOR) چهار رشته 4 در 95 با عایق و روکش PVC آلفا کابل | آلفا کابل | کابل قدرت فشار ضعیف | ۱۳ آبان ۱۴۰۵، ۰۴:۰۸
23R-XSGH-063E | کابل قدرت آلومینیوم فشار ضعیف NAYY(SM) قطاعی (SECTOR) چهار رشته 4 در 70 با عایق و روکش PVC آلفا کابل | آلفا کابل | کابل قدرت فشار ضعیف | ۱۳ آبان ۱۴۰۵، ۰۴:۰۸
23R-N93V-7SG3 | کابل قدرت آلومینیوم فشار ضعیف NAYY(SM) قطاعی (SECTOR) چهار رشته 4 در 50 با عایق و روکش PVC آلفا کابل | آلفا کابل | کابل قدرت فشار ضعیف | ۱۳ آبان ۱۴۰۵، ۰۴:۰۸
23R-4G46-AVZC | کابل قدرت آلومینیوم فشار ضعیف NAYY(RE) گرد چهار رشته 4 در 35 با عایق و روکش PVC آلفا کابل | آلفا کابل | کابل قدرت فشار ضعیف | ۱۳ آبان ۱۴۰۵، ۰۴:۰۸
23R-W1Q8-0FC8 | کابل قدرت آلومینیوم فشار ضعیف NAYY(RM) گرد چهار رشته 4 در 10 با عایق و روکش PVC آلفا کابل | آلفا کابل | کابل قدرت فشار ضعیف | ۱۳ آبان ۱۴۰۵، ۰۴:۰۸
23R-NPSJ-62SS | کابل قدرت آلومینیوم فشار ضعیف NAYY(RE) گرد چهار رشته 4 در 10 با عایق و روکش PVC آلفا کابل | آلفا کابل | کابل قدرت فشار ضعیف | ۱۳ آبان ۱۴۰۵، ۰۴:۰۸
23R-0R15-ERHA | کابل قدرت افشان NYY نصب ثابت 4×6mm² با عایق و روکش PVC و ولتاژ نامی 0.6/1KV زرسیم | زر سیم | کابل قدرت فشار ضعیف | ۱۳ آبان ۱۴۰۵، ۰۴:۰۸
23R-9ENR-HJRQ | کابل قدرت افشان NYY نصب ثابت 4×4mm² با عایق و روکش PVC و ولتاژ نامی 0.6/1KV زرسیم | زر سیم | کابل قدرت فشار ضعیف | ۱۳ آبان ۱۴۰۵، ۰۴:۰۸
23R-QZ6E-4CZ5 | کابل قدرت افشان NYY نصب ثابت 4×2.5mm² با عایق و روکش PVC و ولتاژ نامی 0.6/1KV زرسیم | زر سیم | کابل قدرت فشار ضعیف | ۱۳ آبان ۱۴۰۵، ۰۴:۰۸
23R-S42A-X4NH | کابل قدرت آلومینیوم فشار ضعیف NAYY(RM) گرد چهار رشته 4 در 16 با عایق و روکش PVC آلفا کابل | آلفا کابل | کابل قدرت فشار ضعیف | ۱۳ آبان ۱۴۰۵، ۰۴:۰۸
23R-ASFX-7KA3 | کابل قدرت آلومینیوم فشار ضعیف NAYY(RE) گرد چهار رشته 4 در 16 با عایق و روکش PVC آلفا کابل | آلفا کابل | کابل قدرت فشار ضعیف | ۱۳ آبان ۱۴۰۵، ۰۴:۰۸
23R-2EY4-X6QX | کابل قدرت آلومینیوم فشار ضعیف NAYY(RE) گرد چهار رشته 4 در 25 با عایق و روکش PVC آلفا کابل | آلفا کابل | کابل قدرت فشار ضعیف | ۱۳ آبان ۱۴۰۵، ۰۴:۰۸
23R-VY1E-MT4G | کابل قدرت آلومینیوم فشار ضعیف NAYY(RM) گرد چهار رشته 4 در 35 با عایق و روکش PVC آلفا کابل | آلفا کابل | کابل قدرت فشار ضعیف | ۱۳ آبان ۱۴۰۵، ۰۴:۰۸
23R-8Z2T-00YP | کابل قدرت آلومینیوم فشار ضعیف NAYY(RM) گرد چهار رشته 4 در 25 با عایق و روکش PVC آلفا کابل | آلفا کابل | کابل قدرت فشار ضعیف | ۱۳ آبان ۱۴۰۵، ۰۴:۰۸
23R-SW47-X7RF | کابل قدرت آلومینیوم فشار ضعیف NAYY(SM) قطاعی (SECTOR) چهار رشته 4 در 150 با عایق و روکش PVC آلفا کابل | آلفا کابل | کابل قدرت فشار ضعیف | ۱۳ آبان ۱۴۰۵، ۰۴:۰۸
23R-84G3-YC3S | کابل قدرت آلومینیوم NAYY چهار رشته 4 x 50 SM با عایق و روکش PVC و فیلر زرکابل کرمان | زر کابل کرمان | کابل قدرت فشار ضعیف | ۱۳ آبان ۱۴۰۵، ۰۴:۰۸
23R-PN4H-16A9 | کابل قدرت آلومینیوم NAYY چهار رشته 4 x 35 RM با عایق و روکش PVC و فیلر زرکابل کرمان | زر کابل کرمان | کابل قدرت فشار ضعیف | ۱۳ آبان ۱۴۰۵، ۰۴:۰۸
23R-EAQR-RSQT | کابل قدرت آلومینیوم NAYY چهار رشته 4 x 25 RM با عایق و روکش PVC و فیلر زرکابل کرمان | زر کابل کرمان | کابل قدرت فشار ضعیف | ۱۳ آبان ۱۴۰۵، ۰۴:۰۸
23R-MPE8-MXDX | کابل قدرت آلومینیوم NAYY چهار رشته 4 x 150 SM با عایق و روکش PVC و فیلر زرکابل کرمان | زر کابل کرمان | کابل قدرت فشار ضعیف | ۱۳ آبان ۱۴۰۵، ۰۴:۰۸
23R-C7GJ-AGTN | کابل قدرت آلومینیوم NAYY چهار رشته 4 x 185 SM با عایق و روکش PVC و فیلر زرکابل کرمان | زر کابل کرمان | کابل قدرت فشار ضعیف | ۱۳ آبان ۱۴۰۵، ۰۴:۰۸
23R-5Q3M-047K | کابل قدرت آلومینیوم NAYY چهار رشته 4 x 120 SM با عایق و روکش PVC و فیلر زرکابل کرمان | زر کابل کرمان | کابل قدرت فشار ضعیف | ۱۳ آبان ۱۴۰۵، ۰۴:۰۸
23R-MKC6-3JJ9 | کابل قدرت نیمه افشان آلومینیومی NAYY چهار رشته 4 در 4 با عایق و روکش PVC و ولتاژ نامی 0.6/1kV سیمیا | سیمیا کابل | کابل قدرت فشار ضعیف | ۱۳ آبان ۱۴۰۵، ۰۴:۰۸
23R-X1GN-PCS2 | کابل قدرت نیمه افشان آلومینیومی NAYY چهار رشته 4 در 2.5 با عایق و روکش PVC و ولتاژ نامی 0.6/1kV سیمیا | سیمیا کابل | کابل قدرت فشار ضعیف | ۱۳ آبان ۱۴۰۵، ۰۴:۰۸
23R-VP58-S707 | کابل قدرت نیمه افشان آلومینیومی NAYY چهار رشته 4 در 1.5 با عایق و روکش PVC و ولتاژ نامی 0.6/1kV سیمیا | سیمیا کابل | کابل قدرت فشار ضعیف | ۱۳ آبان ۱۴۰۵، ۰۴:۰۸
23R-8Y0A-6F37 | کابل قدرت افشان NYY نصب ثابت 4×1.5mm² با عایق و روکش PVC و ولتاژ نامی 0.6/1KV زرسیم | زر سیم | کابل قدرت فشار ضعیف | ۱۳ آبان ۱۴۰۵، ۰۴:۰۸
23R-C1MN-6ZT9 | کابل قدرت آلومینیومی نیمه افشان NAYY نصب ثابت 4×240mm² با ولتاژ نامی 0.6/1KV با عایق و روکش PVC همدان | سیم و کابل همدان | کابل قدرت فشار ضعیف | ۱۳ آبان ۱۴۰۵، ۰۴:۰۸
23R-V88N-SVTS | کابل قدرت آلومینیوم NAYY چهار رشته 4 x 16 RM با عایق و روکش PVC و فیلر زرکابل کرمان | زر کابل کرمان | کابل قدرت فشار ضعیف | ۱۳ آبان ۱۴۰۵، ۰۴:۰۸
23R-JHA0-YB2A | کابل قدرت آلومینیوم NAYY چهار رشته 4 x 70 SM با عایق و روکش PVC و فیلر زرکابل کرمان | زر کابل کرمان | کابل قدرت فشار ضعیف | ۱۳ آبان ۱۴۰۵، ۰۴:۰۸
23R-V7YP-159P | کابل قدرت آلومینیوم NAYY چهار رشته 4 x 95 SM با عایق و روکش PVC و فیلر زرکابل کرمان | زر کابل کرمان | کابل قدرت فشار ضعیف | ۱۳ آبان ۱۴۰۵، ۰۴:۰۸
23R-GQ1S-RRPQ | کابل قدرت آلومینیوم NAYY چهار رشته 4 x 240 SM با عایق و روکش PVC و فیلر زرکابل کرمان | زر کابل کرمان | کابل قدرت فشار ضعیف | ۱۳ آبان ۱۴۰۵، ۰۴:۰۸
23R-MKE7-9WBX | کابل قدرت نیمه افشان آلومینیومی NAYY چهار رشته 4 در 35 با عایق و روکش PVC و ولتاژ نامی 0.6/1kV سیمیا | سیمیا کابل | کابل قدرت فشار ضعیف | ۱۳ آبان ۱۴۰۵، ۰۴:۰۸
23R-5G3K-535P | کابل قدرت نیمه افشان آلومینیومی NAYY چهار رشته 4 در 10 با عایق و روکش PVC و ولتاژ نامی 0.6/1kV سیمیا | سیمیا کابل | کابل قدرت فشار ضعیف | ۱۳ آبان ۱۴۰۵، ۰۴:۰۸
23R-SNT1-9YDR | کابل قدرت نیمه افشان آلومینیومی NAYY چهار رشته 4 در 16 با عایق و روکش PVC و ولتاژ نامی 0.6/1kV سیمیا | سیمیا کابل | کابل قدرت فشار ضعیف | ۱۳ آبان ۱۴۰۵، ۰۴:۰۸
23R-HBK2-J5F1 | کابل آلومینیوم عایق PVC روکش PVC چهار رشته 4 در 10 افلاک الکتریک | افلاک الکتریک | سیم آلومینیومی عایق‌دار | ۱۳ آبان ۱۴۰۵، ۰۴:۰۸
23R-EV24-9RWY | کابل آلومینیوم عایق PVC روکش PVC چهار رشته 4 در 16 تک روکش افلاک الکتریک | افلاک الکتریک | سیم آلومینیومی عایق‌دار | ۱۳ آبان ۱۴۰۵، ۰۴:۰۸
23R-XZV9-FDA7 | کابل آلومینیوم عایق PVC روکش PVC چهار رشته 4 در 16 دو روکش افلاک الکتریک | افلاک الکتریک | سیم آلومینیومی عایق‌دار | ۱۳ آبان ۱۴۰۵، ۰۴:۰۸
23R-T41S-JAMM | کابل آلومینیوم عایق XLPE روکش PVC چهار رشته 4 در 70 افلاک الکتریک | افلاک الکتریک | سیم آلومینیومی عایق‌دار | ۱۳ آبان ۱۴۰۵، ۰۴:۰۸
23R-DCGG-WTA2 | کابل آلومینیوم عایق PVC روکش PVC چهار رشته 4 در 50 افلاک الکتریک | افلاک الکتریک | سیم آلومینیومی عایق‌دار | ۱۳ آبان ۱۴۰۵، ۰۴:۰۸
23R-TW3T-JDQE | کابل آلومینیوم عایق PVC روکش PVC چهار رشته 4 در 120 افلاک الکتریک | افلاک الکتریک | سیم آلومینیومی عایق‌دار | ۱۳ آبان ۱۴۰۵، ۰۴:۰۸
23R-VBXA-V4MN | کابل آلومینیوم عایق XLPE روکش PVC چهار رشته 4 در 150 افلاک الکتریک | افلاک الکتریک | سیم آلومینیومی عایق‌دار | ۱۳ آبان ۱۴۰۵، ۰۴:۰۸
23R-88YP-8BEY | کابل آلومینیوم عایق XLPE روکش PVC چهار رشته 4 در 185 افلاک الکتریک | افلاک الکتریک | سیم آلومینیومی عایق‌دار | ۱۳ آبان ۱۴۰۵، ۰۴:۰۸
23R-S9G2-5J8N | کابل آلومینیوم عایق XLPE روکش PVC چهار رشته 4 در 120 افلاک الکتریک | افلاک الکتریک | سیم آلومینیومی عایق‌دار | ۱۳ آبان ۱۴۰۵، ۰۴:۰۸
23R-PS35-V5N8 | کابل آلومینیوم عایق XLPE روکش PVC چهار رشته 4 در 25 افلاک الکتریک | افلاک الکتریک | سیم آلومینیومی عایق‌دار | ۱۳ آبان ۱۴۰۵، ۰۴:۰۸
23R-EEJF-JS20 | کابل آلومینیوم عایق XLPE روکش PVC چهار رشته 4 در 95 افلاک الکتریک | افلاک الکتریک | سیم آلومینیومی عایق‌دار | ۱۳ آبان ۱۴۰۵، ۰۴:۰۸
23R-7Y4H-8CF1 | کابل آلومینیوم عایق XLPE روکش PVC چهار رشته 4 در 10 افلاک الکتریک | افلاک الکتریک | سیم آلومینیومی عایق‌دار | ۱۳ آبان ۱۴۰۵، ۰۴:۰۸
23R-ZFQV-FZWJ | کابل آلومینیوم عایق XLPE روکش PVC چهار رشته 4 در 35 افلاک الکتریک | افلاک الکتریک | سیم آلومینیومی عایق‌دار | ۱۳ آبان ۱۴۰۵، ۰۴:۰۸
23R-MZ6X-5K90 | کابل آلومینیوم عایق XLPE روکش PVC چهار رشته 4 در 50 افلاک الکتریک | افلاک الکتریک | سیم آلومینیومی عایق‌دار | ۱۳ آبان ۱۴۰۵، ۰۴:۰۸
23R-5XRE-JT3N | کابل آلومینیوم عایق XLPE روکش PVC چهار رشته 4 در 16 افلاک الکتریک | افلاک الکتریک | سیم آلومینیومی عایق‌دار | ۱۳ آبان ۱۴۰۵، ۰۴:۰۸
23R-K327-H1AK | کابل آلومینیوم عایق PVC روکش PVC چهار رشته 4 در 185 افلاک الکتریک | افلاک الکتریک | سیم آلومینیومی عایق‌دار | ۱۳ آبان ۱۴۰۵، ۰۴:۰۸
23R-8GN9-8MQS | کابل آلومینیوم عایق PVC روکش PVC چهار رشته 4 در 95 افلاک الکتریک | افلاک الکتریک | سیم آلومینیومی عایق‌دار | ۱۳ آبان ۱۴۰۵، ۰۴:۰۸
23R-007K-E84K | کابل آلومینیوم عایق PVC روکش PVC چهار رشته 4 در 150 افلاک الکتریک | افلاک الکتریک | سیم آلومینیومی عایق‌دار | ۱۳ آبان ۱۴۰۵، ۰۴:۰۸
23R-SHPN-5VHJ | کابل آلومینیوم عایق PVC روکش PVC چهار رشته 4 در 70 افلاک الکتریک | افلاک الکتریک | سیم آلومینیومی عایق‌دار | ۱۳ آبان ۱۴۰۵، ۰۴:۰۸
23R-H6SW-VEY6 | کابل آلومینیوم عایق PVC روکش PVC چهار رشته 4 در 35 افلاک الکتریک | افلاک الکتریک | سیم آلومینیومی عایق‌دار | ۱۳ آبان ۱۴۰۵، ۰۴:۰۸
23R-EP86-H2BX | کابل آلومینیوم عایق PVC روکش PVC چهار رشته 4 در 25 افلاک الکتریک | افلاک الکتریک | سیم آلومینیومی عایق‌دار | ۱۳ آبان ۱۴۰۵، ۰۴:۰۸
23R-RVVC-187S | کابل آلومینیوم عایق XLPE روکش PVC آرمور دار با شیلد مسی چهار رشته 4 در 1.5 بافه سیم گلستان | بافه سیم گلستان | سیم آلومینیومی عایق‌دار | ۱۳ آبان ۱۴۰۵، ۰۴:۰۸
23R-WZN2-M3FH | کابل آلومینیوم عایق XLPE روکش PVC آرمور دار با شیلد مسی چهار رشته 4 در 25 بافه سیم گلستان | بافه سیم گلستان | سیم آلومینیومی عایق‌دار | ۱۳ آبان ۱۴۰۵، ۰۴:۰۸
23R-JX8V-YH3Z | کابل آلومینیوم عایق XLPE روکش PVC آرمور دار با شیلد مسی چهار رشته 4 در 35 بافه سیم گلستان | بافه سیم گلستان | سیم آلومینیومی عایق‌دار | ۱۳ آبان ۱۴۰۵، ۰۴:۰۸
23R-G3FG-RYQG | کابل آلومینیوم عایق XLPE روکش PVC آرمور دار با شیلد مسی چهار رشته 4 در 6 بافه سیم گلستان | بافه سیم گلستان | سیم آلومینیومی عایق‌دار | ۱۳ آبان ۱۴۰۵، ۰۴:۰۸
23R-P138-1CB0 | کابل آلومینیوم عایق XLPE روکش PVC آرمور دار با شیلد مسی چهار رشته 4 در 4 بافه سیم گلستان | بافه سیم گلستان | سیم آلومینیومی عایق‌دار | ۱۳ آبان ۱۴۰۵، ۰۴:۰۸
23R-FPNK-RZRD | کابل آلومینیوم عایق XLPE روکش PVC آرمور دار با شیلد مسی چهار رشته 4 در 10 بافه سیم گلستان | بافه سیم گلستان | سیم آلومینیومی عایق‌دار | ۱۳ آبان ۱۴۰۵، ۰۴:۰۸
23R-WQQZ-M6JE | کابل آلومینیوم عایق XLPE روکش PVC آرمور دار با شیلد مسی چهار رشته 4 در 2.5 بافه سیم گلستان | بافه سیم گلستان | سیم آلومینیومی عایق‌دار | ۱۳ آبان ۱۴۰۵، ۰۴:۰۸
23R-B8D8-9N5F | کابل قدرت با حفاظ مسی NYCY مس RE چهار رشته 4 در 6 عایق PVC فیلر PVC با هادی هم مرکز مفتول های مسی 6 و روکش PVC/ST1 با کلاس هادی 1 شیرکوه یزد | شیرکوه | کابل قدرت فشار ضعیف | ۱۳ آبان ۱۴۰۵، ۰۴:۰۸
23R-TBBW-WEBH | کابل قدرت با حفاظ مسی NYCY مس RE چهار رشته 4 در 10 عایق PVC فیلر PVC با هادی هم مرکز مفتول های مسی 10 و روکش PVC/ST1 با کلاس هادی 1 شیرکوه یزد | شیرکوه | کابل قدرت فشار ضعیف | ۱۳ آبان ۱۴۰۵، ۰۴:۰۸
23R-KG68-W40R | کابل قدرت با هادی های هم مرکز (کنسانتریک) NYCY مسی چهار رشته 4 در 16 با لایه هم مرکز 16 با عایق و روکش PVC سیمیا | سیمیا کابل | کابل قدرت فشار ضعیف | ۱۳ آبان ۱۴۰۵، ۰۴:۰۸
23R-T0Q1-6GKR | کابل قدرت با هادی های هم مرکز (کنسانتریک) NYCY مسی چهار رشته 4 در 10 با لایه هم مرکز 10 با عایق و روکش PVC سیمیا | سیمیا کابل | کابل قدرت فشار ضعیف | ۱۳ آبان ۱۴۰۵، ۰۴:۰۸
23R-2K4Z-0X6S | کابل قدرت با هادی های هم مرکز (کنسانتریک) NYCY مسی چهار رشته 4 در 25 با لایه هم مرکز 25 با عایق و روکش PVC سیمیا | سیمیا کابل | کابل قدرت فشار ضعیف | ۱۳ آبان ۱۴۰۵، ۰۴:۰۸
23R-QDR6-TC60 | کابل قدرت با هادی های هم مرکز (کنسانتریک) NYCY مسی چهار رشته 4 در 35 با لایه هم مرکز 35 با عایق و روکش PVC سیمیا | سیمیا کابل | کابل قدرت فشار ضعیف | ۱۳ آبان ۱۴۰۵، ۰۴:۰۸
23R-QGA2-HAHV | کابل قدرت با هادی هم محور (شیلد) NYCY نصب ثابت چهار و نیم رشته 4x4+4 با عایق و روکش PVC و ولتاژ نامی 0.6/1KV خراسان (افشارنژاد) | خراسان (افشارنژاد ) | کابل قدرت فشار ضعیف | ۱۳ آبان ۱۴۰۵، ۰۴:۰۸
23R-6K8H-43Q6 | کابل قدرت با هادی هم محور (شیلد) NYCY نصب ثابت چهار و نیم رشته 4x6+6 با عایق و روکش PVC و ولتاژ نامی 0.6/1KV خراسان (افشارنژاد) | خراسان (افشارنژاد ) | کابل قدرت فشار ضعیف | ۱۳ آبان ۱۴۰۵، ۰۴:۰۸
23R-926F-EGAH | کابل قدرت با هادی هم محور (شیلد) NYCY نصب ثابت چهار و نیم رشته 4x10+10 با عایق و روکش PVC و ولتاژ نامی 0.6/1KV خراسان (افشارنژاد) | خراسان (افشارنژاد ) | کابل قدرت فشار ضعیف | ۱۳ آبان ۱۴۰۵، ۰۴:۰۸
23R-HJQ5-8WXG | کابل قدرت با هادی هم محور (شیلد) NYCY نصب ثابت چهار و نیم رشته 4x1.5+1.5 با عایق و روکش PVC و ولتاژ نامی 0.6/1KV خراسان (افشارنژاد) | خراسان (افشارنژاد ) | کابل قدرت فشار ضعیف | ۱۳ آبان ۱۴۰۵، ۰۴:۰۸
23R-BW2P-42PX | کابل قدرت با هادی هم محور (شیلد) NYCY نصب ثابت چهار و نیم رشته 4x16+16 با عایق و روکش PVC و ولتاژ نامی 0.6/1KV خراسان (افشارنژاد) | خراسان (افشارنژاد ) | کابل قدرت فشار ضعیف | ۱۳ آبان ۱۴۰۵، ۰۴:۰۸
23R-STNK-T21W | کابل قدرت و کنترل NYCY با هادی های هم مرکز (کنسانتریک) 4×1.5mm²RE+1.5 با عایق و روکش PVC و ولتاژ نامی 0.6/1KV زرسیم | زر سیم | کابل قدرت فشار ضعیف | ۱۳ آبان ۱۴۰۵، ۰۴:۰۸
23R-0538-4EME | کابل قدرت و کنترل NYCY با هادی های هم مرکز (کنسانتریک) 4×2.5mm²RM+2.5 با عایق و روکش PVC و ولتاژ نامی 0.6/1KV زرسیم | زر سیم | کابل قدرت فشار ضعیف | ۱۳ آبان ۱۴۰۵، ۰۴:۰۸
23R-8NG6-EV7F | کابل قدرت و کنترل NYCY با هادی های هم مرکز (کنسانتریک) 4×10mm²RE+10 با عایق و روکش PVC و ولتاژ نامی 0.6/1KV زرسیم | زر سیم | کابل قدرت فشار ضعیف | ۱۳ آبان ۱۴۰۵، ۰۴:۰۸
23R-S2KP-VYYW | کابل قدرت و کنترل NYCY با هادی های هم مرکز (کنسانتریک) 4×4mm²RM+4 با عایق و روکش PVC و ولتاژ نامی 0.6/1KV زرسیم | زر سیم | کابل قدرت فشار ضعیف | ۱۳ آبان ۱۴۰۵، ۰۴:۰۸
23R-0D1F-4BHC | کابل قدرت و کنترل NYCY با هادی های هم مرکز (کنسانتریک) 4×35mm²RM+35 با عایق و روکش PVC و ولتاژ نامی 0.6/1KV زرسیم | زر سیم | کابل قدرت فشار ضعیف | ۱۳ آبان ۱۴۰۵، ۰۴:۰۸
23R-XE8A-EQ34 | کابل قدرت و کنترل NYCY با هادی های هم مرکز (کنسانتریک) 4×2.5mm²RE+2.5 با عایق و روکش PVC و ولتاژ نامی 0.6/1KV زرسیم | زر سیم | کابل قدرت فشار ضعیف | ۱۳ آبان ۱۴۰۵، ۰۴:۰۸
23R-C9PY-HG9F | کابل قدرت و کنترل NYCY با هادی های هم مرکز (کنسانتریک) 4×25mm²RM+25 با عایق و روکش PVC و ولتاژ نامی 0.6/1KV زرسیم | زر سیم | کابل قدرت فشار ضعیف | ۱۳ آبان ۱۴۰۵، ۰۴:۰۸
23R-Z8ND-49FJ | کابل قدرت و کنترل NYCY با هادی های هم مرکز (کنسانتریک) 4×16mm²RM+16 با عایق و روکش PVC و ولتاژ نامی 0.6/1KV زرسیم | زر سیم | کابل قدرت فشار ضعیف | ۱۳ آبان ۱۴۰۵، ۰۴:۰۸
23R-EBK1-Q2NN | کابل قدرت و کنترل NYCY با هادی های هم مرکز (کنسانتریک) 4×6mm²RM+6 با عایق و روکش PVC و ولتاژ نامی 0.6/1KV زرسیم | زر سیم | کابل قدرت فشار ضعیف | ۱۳ آبان ۱۴۰۵، ۰۴:۰۸
23R-1XCH-45BN | کابل قدرت و کنترل NYCY با هادی های هم مرکز (کنسانتریک) 4×1.5mm²RM+1.5 با عایق و روکش PVC و ولتاژ نامی 0.6/1KV زرسیم | زر سیم | کابل قدرت فشار ضعیف | ۱۳ آبان ۱۴۰۵، ۰۴:۰۸
23R-GWB5-8YHQ | کابل قدرت و کنترل NYCY با هادی های هم مرکز (کنسانتریک) 4×10mm²RM+10 با عایق و روکش PVC و ولتاژ نامی 0.6/1KV زرسیم | زر سیم | کابل قدرت فشار ضعیف | ۱۳ آبان ۱۴۰۵، ۰۴:۰۸
23R-595A-8XGB | کابل قدرت و کنترل NYCY با هادی های هم مرکز (کنسانتریک) 4×6mm²RE+6 با عایق و روکش PVC و ولتاژ نامی 0.6/1KV زرسیم | زر سیم | کابل قدرت فشار ضعیف | ۱۳ آبان ۱۴۰۵، ۰۴:۰۸
23R-GCQF-8RBQ | کابل قدرت و کنترل NYCY با هادی های هم مرکز (کنسانتریک) 4×4mm²RE+4 با عایق و روکش PVC و ولتاژ نامی 0.6/1KV زرسیم | زر سیم | کابل قدرت فشار ضعیف | ۱۳ آبان ۱۴۰۵، ۰۴:۰۸
23R-6TV5-79EB | کابل قدرت با حفاظ مسی NYCY مس RE چهار رشته 4 در 4 عایق PVC فیلر PVC با هادی هم مرکز مفتول های مسی 4 و روکش PVC/ST1 با کلاس هادی 1 شیرکوه یزد | شیرکوه | کابل قدرت فشار ضعیف | ۱۳ آبان ۱۴۰۵، ۰۴:۰۸
23R-WCYJ-AG08 | کابل قدرت با هادی های هم مرکز (کنسانتریک) NYCY مسی چهار رشته 4 در 1.5 با لایه هم مرکز 1.5 با عایق و روکش PVC سیمیا | سیمیا کابل | کابل قدرت فشار ضعیف | ۱۳ آبان ۱۴۰۵، ۰۴:۰۸
23R-4ZC8-MWKD | کابل قدرت با هادی های هم مرکز (کنسانتریک) NYCY مسی چهار رشته 4 در 2.5 با لایه هم مرکز 2.5 با عایق و روکش PVC سیمیا | سیمیا کابل | کابل قدرت فشار ضعیف | ۱۳ آبان ۱۴۰۵، ۰۴:۰۸
23R-FFX6-X962 | کابل قدرت با هادی های هم مرکز (کنسانتریک) NYCY مسی چهار رشته 4 در 4 با لایه هم مرکز 4 با عایق و روکش PVC سیمیا | سیمیا کابل | کابل قدرت فشار ضعیف | ۱۳ آبان ۱۴۰۵، ۰۴:۰۸
23R-QYAZ-7NSA | کابل قدرت با هادی های هم مرکز (کنسانتریک) NYCY مسی چهار رشته 4 در 6 با لایه هم مرکز 6 با عایق و روکش PVC سیمیا | سیمیا کابل | کابل قدرت فشار ضعیف | ۱۳ آبان ۱۴۰۵، ۰۴:۰۸
23R-JXQH-9HZW | کابل قدرت با هادی های هم مرکز (کنسانتریک) NYCY مسی چهار رشته 4×35mm²RM+35 با عایق و روکش PVC و ولتاژ نامی 0.6/1KV مغان | مغان | کابل قدرت فشار ضعیف | ۱۳ آبان ۱۴۰۵، ۰۴:۰۷
23R-329X-6RSJ | کابل قدرت با هادی های هم مرکز (کنسانتریک) NYCY مسی چهار رشته 4×25mm²RM+25 با عایق و روکش PVC و ولتاژ نامی 0.6/1KV مغان | مغان | کابل قدرت فشار ضعیف | ۱۳ آبان ۱۴۰۵، ۰۴:۰۷
23R-RKR4-WC6P | کابل قدرت با هادی های هم مرکز (کنسانتریک) NYCY مسی چهار رشته 4×16mm²RM+16 با عایق و روکش PVC و ولتاژ نامی 0.6/1KV مغان | مغان | کابل قدرت فشار ضعیف | ۱۳ آبان ۱۴۰۵، ۰۴:۰۷
23R-G3BE-KZKB | کابل قدرت با هادی های هم مرکز (کنسانتریک) NYCY مسی چهار رشته 4×10mm²RE+10 با عایق و روکش PVC و ولتاژ نامی 0.6/1KV مغان | مغان | کابل قدرت فشار ضعیف | ۱۳ آبان ۱۴۰۵، ۰۴:۰۷
23R-9GXG-9K0E | کابل قدرت با هادی های هم مرکز (کنسانتریک) NYCY مسی چهار رشته 4×50mm²RM+50 با عایق و روکش PVC و ولتاژ نامی 0.6/1KV مغان | مغان | کابل قدرت فشار ضعیف | ۱۳ آبان ۱۴۰۵، ۰۴:۰۷
23R-10CT-F6DE | کابل قدرت با هادی های هم مرکز (کنسانتریک) NYCY مسی چهار رشته 4×2.5mm²RE+2.5 با عایق و روکش PVC و ولتاژ نامی 0.6/1KV مغان | مغان | کابل قدرت فشار ضعیف | ۱۳ آبان ۱۴۰۵، ۰۴:۰۷
23R-YHZW-6STX | کابل قدرت با هادی های هم مرکز (کنسانتریک) NYCY مسی چهار رشته 4×10mm²RM+10 با عایق و روکش PVC و ولتاژ نامی 0.6/1KV مغان | مغان | کابل قدرت فشار ضعیف | ۱۳ آبان ۱۴۰۵، ۰۴:۰۷
23R-P1E7-WD7V | کابل قدرت با هادی های هم مرکز (کنسانتریک) NYCY مسی چهار رشته 4×6mm²RE+6 با عایق و روکش PVC و ولتاژ نامی 0.6/1KV مغان | مغان | کابل قدرت فشار ضعیف | ۱۳ آبان ۱۴۰۵، ۰۴:۰۷
23R-763K-9M1B | کابل قدرت با هادی های هم مرکز (کنسانتریک) NYCY مسی چهار رشته 4×4mm²RE+4 با عایق و روکش PVC و ولتاژ نامی 0.6/1KV مغان | مغان | کابل قدرت فشار ضعیف | ۱۳ آبان ۱۴۰۵، ۰۴:۰۷
23R-M75Z-6TVA | کابل قدرت با هادی های هم مرکز (کنسانتریک) NYCY مسی چهار رشته 4×1.5mm²RE+1.5 با عایق و روکش PVC و ولتاژ نامی 0.6/1KV مغان | مغان | کابل قدرت فشار ضعیف | ۱۳ آبان ۱۴۰۵، ۰۴:۰۷
23R-5TQN-9AKN | کابل کنترل افشان YSLCY شیلددار 4x 2.5 زرکابل کرمان | زر کابل کرمان | کابل کنترل | ۱۳ آبان ۱۴۰۵، ۰۴:۰۷
23R-VGDF-KVAT | کابل کنترل افشان YSLCY شیلددار 4x 1.0 زرکابل کرمان | زر کابل کرمان | کابل کنترل | ۱۳ آبان ۱۴۰۵، ۰۴:۰۷
23R-KHGF-9MXQ | کابل کنترل افشان YSLCY شیلددار 4x 0.75 زرکابل کرمان | زر کابل کرمان | کابل کنترل | ۱۳ آبان ۱۴۰۵، ۰۴:۰۷
23R-GF91-J5MA | کابل کنترل افشان YSLCY شیلددار 4x 0.5 زرکابل کرمان | زر کابل کرمان | کابل کنترل | ۱۳ آبان ۱۴۰۵، ۰۴:۰۷
23R-337H-25AV | کابل کنترل افشان YSLCY شیلددار 4x 1.5 زرکابل کرمان | زر کابل کرمان | کابل کنترل | ۱۳ آبان ۱۴۰۵، ۰۴:۰۷
23R-3ZDY-PB9S | کابل قدرت و کنترل نیمه افشان N2XCY با هادی های هم مرکز (کنسانتریک) 4×35mm²+35 با عایق XLPE و روکش PVC و ولتاژ نامی 0.6/1KV زرسیم | زر سیم | کابل قدرت فشار ضعیف | ۱۳ آبان ۱۴۰۵، ۰۴:۰۷
23R-8DYD-S5G0 | کابل قدرت و کنترل نیمه افشان N2XCY با هادی های هم مرکز (کنسانتریک) 4×16mm²+16 با عایق XLPE و روکش PVC و ولتاژ نامی 0.6/1KV زرسیم | زر سیم | کابل قدرت فشار ضعیف | ۱۳ آبان ۱۴۰۵، ۰۴:۰۷
23R-P223-DZQ2 | کابل قدرت و کنترل نیمه افشان N2XCY با هادی های هم مرکز (کنسانتریک) 4×10mm²+10 با عایق XLPE و روکش PVC و ولتاژ نامی 0.6/1KV زرسیم | زر سیم | کابل قدرت فشار ضعیف | ۱۳ آبان ۱۴۰۵، ۰۴:۰۷
23R-734C-S6HZ | کابل قدرت و کنترل نیمه افشان N2XCY با هادی های هم مرکز (کنسانتریک) 4×25mm²+25 با عایق XLPE و روکش PVC و ولتاژ نامی 0.6/1KV زرسیم | زر سیم | کابل قدرت فشار ضعیف | ۱۳ آبان ۱۴۰۵، ۰۴:۰۷
23R-9SJA-T8WG | کابل قدرت با هادی هم مرکز(کنستانتریک) N2XCY چهار رشته 4x 1,5/1,5 RE با ولتاژ 0.6/1KV با عایق XLPE و روکش PVC و فیلر زرکابل کرمان | زر کابل کرمان | کابل قدرت فشار ضعیف | ۱۳ آبان ۱۴۰۵، ۰۴:۰۷
23R-5JQH-33X0 | کابل قدرت با هادی هم مرکز(کنستانتریک) N2XCY چهار رشته 4x 4,/4 RE با ولتاژ 0.6/1KV با عایق XLPE و روکش PVC و فیلر زرکابل کرمان | زر کابل کرمان | کابل قدرت فشار ضعیف | ۱۳ آبان ۱۴۰۵، ۰۴:۰۷
23R-AK92-GAQB | کابل قدرت با هادی هم مرکز(کنستانتریک) N2XCY چهار رشته 4x 6/6 RE با ولتاژ 0.6/1KV با عایق XLPE و روکش PVC و فیلر زرکابل کرمان | زر کابل کرمان | کابل قدرت فشار ضعیف | ۱۳ آبان ۱۴۰۵، ۰۴:۰۷
23R-8HCV-TRB9 | کابل قدرت با هادی هم مرکز(کنستانتریک) N2XCY چهار رشته 4x 2,5/2,5 RE با ولتاژ 0.6/1KV با عایق XLPE و روکش PVC و فیلر زرکابل کرمان | زر کابل کرمان | کابل قدرت فشار ضعیف | ۱۳ آبان ۱۴۰۵، ۰۴:۰۷
23R-KNVR-8BB4 | کابل قدرت و کنترل نیمه افشان N2XCY با هادی های هم مرکز (کنسانتریک) 4×4mm²+4 با عایق XLPE و روکش PVC و ولتاژ نامی 0.6/1KV زرسیم | زر سیم | کابل قدرت فشار ضعیف | ۱۳ آبان ۱۴۰۵، ۰۴:۰۷
23R-0TX4-5J51 | کابل قدرت و کنترل نیمه افشان N2XCY با هادی های هم مرکز (کنسانتریک) 4×6mm²+6 با عایق XLPE و روکش PVC و ولتاژ نامی 0.6/1KV زرسیم | زر سیم | کابل قدرت فشار ضعیف | ۱۳ آبان ۱۴۰۵، ۰۴:۰۷
23R-RACF-V5JX | کابل قدرت و کنترل نیمه افشان N2XCY با هادی های هم مرکز (کنسانتریک) 4×2.5mm²+2.5 با عایق XLPE و روکش PVC و ولتاژ نامی 0.6/1KV زرسیم | زر سیم | کابل قدرت فشار ضعیف | ۱۳ آبان ۱۴۰۵، ۰۴:۰۷
23R-HVYH-JRZR | کابل قدرت و کنترل نیمه افشان N2XCY با هادی های هم مرکز (کنسانتریک) 4×1.5mm²+1.5 با عایق XLPE و روکش PVC و ولتاژ نامی 0.6/1KV زرسیم | زر سیم | کابل قدرت فشار ضعیف | ۱۳ آبان ۱۴۰۵، ۰۴:۰۷
23R-51SS-JDWY | کابل کنترل افشان YSLYCY شیلددار 4 x 0.75 زرکابل کرمان | زر کابل کرمان | کابل کنترل | ۱۳ آبان ۱۴۰۵، ۰۴:۰۷
23R-ZBQ7-FPRV | کابل کنترل افشان YSLYCY شیلددار 4 x 0.5 زرکابل کرمان | زر کابل کرمان | کابل کنترل | ۱۳ آبان ۱۴۰۵، ۰۴:۰۷
23R-0K1V-XNBA | کابل کنترل افشان YSLY بدون شیلد 4x 2.5 زرکابل کرمان | زر کابل کرمان | کابل کنترل | ۱۳ آبان ۱۴۰۵، ۰۴:۰۷
23R-335H-XVH3 | کابل کنترل افشان YSLY بدون شیلد 4x 1.0 زرکابل کرمان | زر کابل کرمان | کابل کنترل | ۱۳ آبان ۱۴۰۵، ۰۴:۰۷
23R-8980-0RV8 | کابل کنترل افشان YSLY بدون شیلد 4x 0.75 زرکابل کرمان | زر کابل کرمان | کابل کنترل | ۱۳ آبان ۱۴۰۵، ۰۴:۰۷
23R-MXGC-W0P7 | کابل کنترل افشان YSLY بدون شیلد 4x 0.5 زرکابل کرمان | زر کابل کرمان | کابل کنترل | ۱۳ آبان ۱۴۰۵، ۰۴:۰۷
23R-BH7F-FEGF | کابل کنترل افشان YSLYCY شیلددار 4 x 1.5 زرکابل کرمان | زر کابل کرمان | کابل کنترل | ۱۳ آبان ۱۴۰۵، ۰۴:۰۷
23R-14DE-FFH2 | کابل کنترل افشان YSLYCY شیلددار 4 x 2.5 زرکابل کرمان | زر کابل کرمان | کابل کنترل | ۱۳ آبان ۱۴۰۵، ۰۴:۰۷
23R-YNZG-52YP | کابل کنترل افشان YSLYCY شیلددار 4 x 1 زرکابل کرمان | زر کابل کرمان | کابل کنترل | ۱۳ آبان ۱۴۰۵، ۰۴:۰۷
23R-4TEE-Y0R6 | کابل کنترل افشان YSLY بدون شیلد 4x 1.5 زرکابل کرمان | زر کابل کرمان | کابل کنترل | ۱۳ آبان ۱۴۰۵، ۰۴:۰۷
23R-FF5E-JYJK | کابل قدرت N2XY نصب ثابت چهار رشته 4x25 RM با عایق XLPE و روکش PVC و ولتاژ نامی 0.6/1KV خراسان (افشارنژاد) | خراسان (افشارنژاد ) | کابل قدرت فشار ضعیف | ۱۳ آبان ۱۴۰۵، ۰۴:۰۷
23R-P8TN-YNK8 | کابل قدرت نیمه افشان مسی N2XY چهار رشته 4 در 6 با عایق XLPE و روکش PVC یا PE و ولتاژ نامی 0.6/1kV سیمیا | سیمیا کابل | کابل قدرت فشار ضعیف | ۱۳ آبان ۱۴۰۵، ۰۴:۰۷
23R-82CS-A4NT | کابل قدرت نیمه افشان مسی N2XY چهار رشته 4 در 2.5 با عایق XLPE و روکش PVC یا PE و ولتاژ نامی 0.6/1kV سیمیا | سیمیا کابل | کابل قدرت فشار ضعیف | ۱۳ آبان ۱۴۰۵، ۰۴:۰۷
23R-1KZ3-1R2B | کابل قدرت نیمه افشان مسی N2XY چهار رشته 4 در 16 با عایق XLPE و روکش PVC یا PE و ولتاژ نامی 0.6/1kV سیمیا | سیمیا کابل | کابل قدرت فشار ضعیف | ۱۳ آبان ۱۴۰۵، ۰۴:۰۷
23R-S3E5-7BFJ | کابل قدرت نیمه افشان مسی N2XY چهار رشته 4 در 10 با عایق XLPE و روکش PVC یا PE و ولتاژ نامی 0.6/1kV سیمیا | سیمیا کابل | کابل قدرت فشار ضعیف | ۱۳ آبان ۱۴۰۵، ۰۴:۰۷
23R-PGHC-YYW0 | کابل قدرت نیمه افشان مسی N2XY چهار رشته 4 در 1.5 با عایق XLPE و روکش PVC یا PE و ولتاژ نامی 0.6/1kV سیمیا | سیمیا کابل | کابل قدرت فشار ضعیف | ۱۳ آبان ۱۴۰۵، ۰۴:۰۷
23R-E03P-MJ9V | کابل قدرت نیمه افشان مسی N2XY چهار رشته 4 در 4 با عایق XLPE و روکش PVC یا PE و ولتاژ نامی 0.6/1kV سیمیا | سیمیا کابل | کابل قدرت فشار ضعیف | ۱۳ آبان ۱۴۰۵، ۰۴:۰۷
23R-Q6WY-5R0J | کابل قدرت نیمه افشان N2XY(RM) چهار رشته 4 در 150 زمینی و ولتاژ 0.6/1KV با عایق XLPE ستاره یزد | ستاره یزد | کابل قدرت فشار ضعیف | ۱۳ آبان ۱۴۰۵، ۰۴:۰۷
23R-CPF1-VBDQ | کابل قدرت نیمه افشان N2XY(RM) چهار رشته 4 در 4 زمینی و ولتاژ 0.6/1KV با عایق XLPE ستاره یزد | ستاره یزد | کابل قدرت فشار ضعیف | ۱۳ آبان ۱۴۰۵، ۰۴:۰۷
23R-47YB-JYTH | کابل قدرت نیمه افشان N2XY(RM) چهار رشته 4 در 95 زمینی و ولتاژ 0.6/1KV با عایق XLPE ستاره یزد | ستاره یزد | کابل قدرت فشار ضعیف | ۱۳ آبان ۱۴۰۵، ۰۴:۰۷
23R-N4KQ-E5M9 | کابل قدرت نیمه افشان N2XY(RM) چهار رشته 4 در 120 زمینی و ولتاژ 0.6/1KV با عایق XLPE ستاره یزد | ستاره یزد | کابل قدرت فشار ضعیف | ۱۳ آبان ۱۴۰۵، ۰۴:۰۷
23R-2M2S-5S16 | کابل قدرت نیمه افشان N2XY(RM) چهار رشته 4 در 6 زمینی و ولتاژ 0.6/1KV با عایق XLPE ستاره یزد | ستاره یزد | کابل قدرت فشار ضعیف | ۱۳ آبان ۱۴۰۵، ۰۴:۰۷
23R-KN4A-JZVQ | کابل قدرت نیمه افشان N2XY(RM) چهار رشته 4 در 1.5 زمینی و ولتاژ 0.6/1KV با عایق XLPE ستاره یزد | ستاره یزد | کابل قدرت فشار ضعیف | ۱۳ آبان ۱۴۰۵، ۰۴:۰۷
23R-BAQC-8K8J | کابل قدرت مفتولی N2XY(RE) چهار رشته 4 در 10 زمینی و ولتاژ 0.6/1KV با عایق XLPE ستاره یزد | ستاره یزد | کابل قدرت فشار ضعیف | ۱۳ آبان ۱۴۰۵، ۰۴:۰۷
23R-0VSP-E6NF | کابل قدرت نیمه افشان N2XY(RM) چهار رشته 4 در 2.5 زمینی و ولتاژ 0.6/1KV با عایق XLPE ستاره یزد | ستاره یزد | کابل قدرت فشار ضعیف | ۱۳ آبان ۱۴۰۵، ۰۴:۰۷
23R-RB8R-5T2M | کابل قدرت مفتولی N2XY(RE) چهار رشته 4 در 1.5 زمینی و ولتاژ 0.6/1KV با عایق XLPE ستاره یزد | ستاره یزد | کابل قدرت فشار ضعیف | ۱۳ آبان ۱۴۰۵، ۰۴:۰۷
23R-98A5-H0WH | کابل قدرت مفتولی N2XY(RE) چهار رشته 4 در 6 زمینی و ولتاژ 0.6/1KV با عایق XLPE ستاره یزد | ستاره یزد | کابل قدرت فشار ضعیف | ۱۳ آبان ۱۴۰۵، ۰۴:۰۷
23R-6SXF-8M9V | کابل قدرت مفتولی N2XY(RE) چهار رشته 4 در 2.5 زمینی و ولتاژ 0.6/1KV با عایق XLPE ستاره یزد | ستاره یزد | کابل قدرت فشار ضعیف | ۱۳ آبان ۱۴۰۵، ۰۴:۰۷
23R-QYYV-5V3G | کابل قدرت مفتولی N2XY(RE) چهار رشته 4 در 4 زمینی و ولتاژ 0.6/1KV با عایق XLPE ستاره یزد | ستاره یزد | کابل قدرت فشار ضعیف | ۱۳ آبان ۱۴۰۵، ۰۴:۰۷
23R-4NA2-RGPZ | کابل قدرت مفتولی N2XY چهار رشته 4 در 1.5 عایق XLPE فیلر PVC با کلاس هادی 1 RE شیرکوه یزد | شیرکوه | کابل قدرت فشار ضعیف | ۱۳ آبان ۱۴۰۵، ۰۴:۰۷
23R-DBYG-BAXK | کابل قدرت مفتولی N2XY چهار رشته 4 در 2.5 عایق XLPE فیلر PVC با کلاس هادی 1 RE شیرکوه یزد | شیرکوه | کابل قدرت فشار ضعیف | ۱۳ آبان ۱۴۰۵، ۰۴:۰۷
23R-1F96-Y65A | کابل قدرت مفتولی N2XY چهار رشته 4 در 4 عایق XLPE فیلر PVC با کلاس هادی 1 RE شیرکوه یزد | شیرکوه | کابل قدرت فشار ضعیف | ۱۳ آبان ۱۴۰۵، ۰۴:۰۷
23R-0GHW-A3KK | کابل قدرت آلومینیومی نیمه افشان NA2XY نصب ثابت 4×240SM با ولتاژ نامی 0.6/1KV با عایق XLPE و روکش PVC رسانا | رسانا | کابل قدرت فشار ضعیف | ۱۳ آبان ۱۴۰۵، ۰۴:۰۷
23R-R006-1Q0G | کابل قدرت آلومینیومی نیمه افشان NA2XY نصب ثابت 4×185SM با ولتاژ نامی 0.6/1KV با عایق XLPE و روکش PVC رسانا | رسانا | کابل قدرت فشار ضعیف | ۱۳ آبان ۱۴۰۵، ۰۴:۰۷
23R-HHK8-7ADB | کابل قدرت آلومینیومی نیمه افشان NA2XY نصب ثابت 4×95SM با ولتاژ نامی 0.6/1KV با عایق XLPE و روکش PVC رسانا | رسانا | کابل قدرت فشار ضعیف | ۱۳ آبان ۱۴۰۵، ۰۴:۰۷
23R-915K-YXT1 | کابل قدرت آلومینیومی نیمه افشان NA2XY نصب ثابت 4×120SM با ولتاژ نامی 0.6/1KV با عایق XLPE و روکش PVC رسانا | رسانا | کابل قدرت فشار ضعیف | ۱۳ آبان ۱۴۰۵، ۰۴:۰۷
23R-6PMN-MH7R | کابل قدرت آلومینیومی نیمه افشان NA2XY نصب ثابت 4×50SM با ولتاژ نامی 0.6/1KV با عایق XLPE و روکش PVC رسانا | رسانا | کابل قدرت فشار ضعیف | ۱۳ آبان ۱۴۰۵، ۰۴:۰۷
23R-Y67Z-A4MF | کابل قدرت آلومینیومی نیمه افشان NA2XY نصب ثابت 4×150SM با ولتاژ نامی 0.6/1KV با عایق XLPE و روکش PVC رسانا | رسانا | کابل قدرت فشار ضعیف | ۱۳ آبان ۱۴۰۵، ۰۴:۰۷
23R-QQP1-1R1G | کابل قدرت آلومینیومی نیمه افشان NA2XY نصب ثابت 4×70SM با ولتاژ نامی 0.6/1KV با عایق XLPE و روکش PVC رسانا | رسانا | کابل قدرت فشار ضعیف | ۱۳ آبان ۱۴۰۵، ۰۴:۰۷
23R-F4SB-7BEB | کابل قدرت آلومینیومی نیمه افشان NA2XY نصب ثابت 4×25RM با ولتاژ نامی 0.6/1KV با عایق XLPE و روکش PVC رسانا | رسانا | کابل قدرت فشار ضعیف | ۱۳ آبان ۱۴۰۵، ۰۴:۰۷
23R-4MBJ-YYVA | کابل قدرت آلومینیومی نیمه افشان NA2XY نصب ثابت 4×2.5RE با ولتاژ نامی 0.6/1KV با عایق XLPE و روکش PVC رسانا | رسانا | کابل قدرت فشار ضعیف | ۱۳ آبان ۱۴۰۵، ۰۴:۰۷
23R-W5TM-MJ8E | کابل قدرت آلومینیومی نیمه افشان NA2XY نصب ثابت 4×1.5RM با ولتاژ نامی 0.6/1KV با عایق XLPE و روکش PVC رسانا | رسانا | کابل قدرت فشار ضعیف | ۱۳ آبان ۱۴۰۵، ۰۴:۰۷
23R-NNDY-A5N4 | کابل قدرت آلومینیومی نیمه افشان NA2XY نصب ثابت 4×10RM با ولتاژ نامی 0.6/1KV با عایق XLPE و روکش PVC رسانا | رسانا | کابل قدرت فشار ضعیف | ۱۳ آبان ۱۴۰۵، ۰۴:۰۷
23R-JBYD-YZWH | کابل قدرت آلومینیومی نیمه افشان NA2XY نصب ثابت 4×16RM با ولتاژ نامی 0.6/1KV با عایق XLPE و روکش PVC رسانا | رسانا | کابل قدرت فشار ضعیف | ۱۳ آبان ۱۴۰۵، ۰۴:۰۷
23R-BV0Q-MK9A | کابل قدرت آلومینیومی نیمه افشان NA2XY نصب ثابت 4×1.5RE با ولتاژ نامی 0.6/1KV با عایق XLPE و روکش PVC رسانا | رسانا | کابل قدرت فشار ضعیف | ۱۳ آبان ۱۴۰۵، ۰۴:۰۷
23R-RR23-1T3E | کابل قدرت آلومینیومی نیمه افشان NA2XY نصب ثابت 4×35RM با ولتاژ نامی 0.6/1KV با عایق XLPE و روکش PVC رسانا | رسانا | کابل قدرت فشار ضعیف | ۱۳ آبان ۱۴۰۵، ۰۴:۰۷
23R-6SZC-YY2H | کابل قدرت آلومینیوم NA2XY (RM) چهار رشته 4 در 95 زمینی و ولتاژ 0.6/1KV با عایق XLPE ستاره یزد | ستاره یزد | کابل قدرت فشار ضعیف | ۱۳ آبان ۱۴۰۵، ۰۴:۰۷
23R-CDZF-AJ9N | کابل قدرت نیمه افشان N2XY(RM) چهار رشته 4 در 70 زمینی و ولتاژ 0.6/1KV با عایق XLPE ستاره یزد | ستاره یزد | کابل قدرت فشار ضعیف | ۱۳ آبان ۱۴۰۵، ۰۴:۰۷
23R-JJGV-7S30 | کابل قدرت نیمه افشان N2XY(RM) چهار رشته 4 در 185 زمینی و ولتاژ 0.6/1KV با عایق XLPE ستاره یزد | ستاره یزد | کابل قدرت فشار ضعیف | ۱۳ آبان ۱۴۰۵، ۰۴:۰۷
23R-A232-XCGT | کابل قدرت نیمه افشان N2XY(RM) چهار رشته 4 در 16 زمینی و ولتاژ 0.6/1KV با عایق XLPE ستاره یزد | ستاره یزد | کابل قدرت فشار ضعیف | ۱۳ آبان ۱۴۰۵، ۰۴:۰۷
23R-3KJ4-MZXV | کابل قدرت نیمه افشان N2XY(RM) چهار رشته 4 در 50 زمینی و ولتاژ 0.6/1KV با عایق XLPE ستاره یزد | ستاره یزد | کابل قدرت فشار ضعیف | ۱۳ آبان ۱۴۰۵، ۰۴:۰۷
23R-806T-7T4T | کابل قدرت نیمه افشان N2XY(RM) چهار رشته 4 در 25 زمینی و ولتاژ 0.6/1KV با عایق XLPE ستاره یزد | ستاره یزد | کابل قدرت فشار ضعیف | ۱۳ آبان ۱۴۰۵، ۰۴:۰۷
23R-92R1-9XK4 | کابل قدرت آلومینیوم NA2XY (RM) چهار رشته 4 در 35 زمینی و ولتاژ 0.6/1KV با عایق XLPE ستاره یزد | ستاره یزد | کابل قدرت فشار ضعیف | ۱۳ آبان ۱۴۰۵، ۰۴:۰۷
23R-4GE0-9YMK | کابل قدرت آلومینیوم NA2XY (RM) چهار رشته 4 در 16 زمینی و ولتاژ 0.6/1KV با عایق XLPE ستاره یزد | ستاره یزد | کابل قدرت فشار ضعیف | ۱۳ آبان ۱۴۰۵، ۰۴:۰۷
23R-D6JQ-WRVW | کابل قدرت آلومینیوم NA2XY (RM) چهار رشته 4 در 25 زمینی و ولتاژ 0.6/1KV با عایق XLPE ستاره یزد | ستاره یزد | کابل قدرت فشار ضعیف | ۱۳ آبان ۱۴۰۵، ۰۴:۰۷
23R-TP5S-JC8H | کابل قدرت آلومینیوم NA2XY (RM) چهار رشته 4 در 50 زمینی و ولتاژ 0.6/1KV با عایق XLPE ستاره یزد | ستاره یزد | کابل قدرت فشار ضعیف | ۱۳ آبان ۱۴۰۵، ۰۴:۰۷
23R-HPQS-Q618 | کابل قدرت NA2XY آلومینیوم SM چهار رشته 4 در 185 با عایق XLPE و روکش PVC دامغان | دامغان | کابل قدرت فشار ضعیف | ۱۳ آبان ۱۴۰۵، ۰۴:۰۷
23R-39ME-T2AF | کابل قدرت N2XY مفتولی RE چهار رشته 4 در 4 با عایق XLPE و روکش PVC با کلاس هادی 1 بدون هادی حفاظت NYY-O دامغان | دامغان | کابل قدرت فشار ضعیف | ۱۳ آبان ۱۴۰۵، ۰۴:۰۷
23R-JRPV-D1PK | کابل قدرت NA2XY آلومینیوم SM چهار رشته 4 در 95 با عایق XLPE و روکش PVC دامغان | دامغان | کابل قدرت فشار ضعیف | ۱۳ آبان ۱۴۰۵، ۰۴:۰۷
23R-A9SX-4N3G | کابل قدرت NA2XY آلومینیوم SM چهار رشته 4 در 150 با عایق XLPE و روکش PVC دامغان | دامغان | کابل قدرت فشار ضعیف | ۱۳ آبان ۱۴۰۵، ۰۴:۰۷
23R-3S84-T8GF | کابل قدرت NA2XY آلومینیوم SM چهار رشته 4 در 70 با عایق XLPE و روکش PVC دامغان | دامغان | کابل قدرت فشار ضعیف | ۱۳ آبان ۱۴۰۵، ۰۴:۰۷
23R-GYDG-QFA5 | کابل قدرت NA2XY آلومینیوم SM چهار رشته 4 در 240 با عایق XLPE و روکش PVC دامغان | دامغان | کابل قدرت فشار ضعیف | ۱۳ آبان ۱۴۰۵، ۰۴:۰۷
23R-1ZFW-4P4Z | کابل قدرت NA2XY آلومینیوم SM چهار رشته 4 در 50 با عایق XLPE و روکش PVC دامغان | دامغان | کابل قدرت فشار ضعیف | ۱۳ آبان ۱۴۰۵، ۰۴:۰۷
23R-PW19-HWYG | کابل قدرت NA2XY آلومینیوم SM چهار رشته 4 در 120 با عایق XLPE و روکش PVC دامغان | دامغان | کابل قدرت فشار ضعیف | ۱۳ آبان ۱۴۰۵، ۰۴:۰۷
23R-C3B6-G45T | کابل قدرت N2XY مفتولی RE چهار رشته 4 در 10 با عایق XLPE و روکش PVC با کلاس هادی 1 بدون هادی حفاظت NYY-O دامغان | دامغان | کابل قدرت فشار ضعیف | ۱۳ آبان ۱۴۰۵، ۰۴:۰۷
23R-5GT8-QQJY | کابل قدرت N2XY مفتولی RE چهار رشته 4 در 6 با عایق XLPE و روکش PVC با کلاس هادی 1 بدون هادی حفاظت NYY-O دامغان | دامغان | کابل قدرت فشار ضعیف | ۱۳ آبان ۱۴۰۵، ۰۴:۰۷
23R-X0CJ-DAZR | کابل قدرت N2XY مفتولی RE چهار رشته 4 در 1.5 با عایق XLPE و روکش PVC با کلاس هادی 1 بدون هادی حفاظت NYY-O دامغان | دامغان | کابل قدرت فشار ضعیف | ۱۳ آبان ۱۴۰۵، ۰۴:۰۷
23R-K60B-QRKT | کابل قدرت N2XY مفتولی RE چهار رشته 4 در 2.5 با عایق XLPE و روکش PVC با کلاس هادی 1 بدون هادی حفاظت NYY-O دامغان | دامغان | کابل قدرت فشار ضعیف | ۱۳ آبان ۱۴۰۵، ۰۴:۰۷
23R-256D-QPFV | کابل قدرت نیمه افشان N2XY نصب ثابت 4×50mm² با ولتاژ نامی 0.6/1KV با عایق XLPE و روکش PVC همدان | سیم و کابل همدان | کابل قدرت فشار ضعیف | ۱۳ آبان ۱۴۰۵، ۰۴:۰۷
23R-JBGD-39N8 | کابل قدرت آلومینیومی مفتولی NA2XY نصب ثابت 4×4RE با ولتاژ نامی 0.6/1KV با عایق XLPE و روکش PVC رسانا | رسانا | کابل قدرت فشار ضعیف | ۱۳ آبان ۱۴۰۵، ۰۴:۰۷
23R-BV2M-TX21 | کابل قدرت نیمه افشان N2XY نصب ثابت 4×1.5RE با ولتاژ نامی 0.6/1KV با عایق XLPE و روکش PVC رسانا | رسانا | کابل قدرت فشار ضعیف | ۱۳ آبان ۱۴۰۵، ۰۴:۰۷
23R-RR40-P3W6 | کابل قدرت آلومینیومی مفتولی NA2XY نصب ثابت 4×6RE با ولتاژ نامی 0.6/1KV با عایق XLPE و روکش PVC رسانا | رسانا | کابل قدرت فشار ضعیف | ۱۳ آبان ۱۴۰۵، ۰۴:۰۷
23R-G9QA-DQ9T | کابل قدرت آلومینیومی نیمه افشان NA2XY نصب ثابت 4×2.5RM با ولتاژ نامی 0.6/1KV با عایق XLPE و روکش PVC رسانا | رسانا | کابل قدرت فشار ضعیف | ۱۳ آبان ۱۴۰۵، ۰۴:۰۷
23R-YZVS-GHG1 | کابل قدرت مفتولی N2XY نصب ثابت 4×6RE با ولتاژ نامی 0.6/1KV با عایق XLPE و روکش PVC رسانا | رسانا | کابل قدرت فشار ضعیف | ۱۳ آبان ۱۴۰۵، ۰۴:۰۷
23R-TJ34-DSB6 | کابل قدرت نیمه افشان N2XY نصب ثابت 4×6RM با ولتاژ نامی 0.6/1KV با عایق XLPE و روکش PVC رسانا | رسانا | کابل قدرت فشار ضعیف | ۱۳ آبان ۱۴۰۵، ۰۴:۰۷
23R-9PR9-3DSR | کابل قدرت نیمه افشان N2XY نصب ثابت 4×4RM با ولتاژ نامی 0.6/1KV با عایق XLPE و روکش PVC رسانا | رسانا | کابل قدرت فشار ضعیف | ۱۳ آبان ۱۴۰۵، ۰۴:۰۷
23R-16AG-S16M | کابل قدرت مفتولی N2XY نصب ثابت 4×10RE با ولتاژ نامی 0.6/1KV با عایق XLPE و روکش PVC رسانا | رسانا | کابل قدرت فشار ضعیف | ۱۳ آبان ۱۴۰۵، ۰۴:۰۷
23R-ZDKC-S5AN | کابل قدرت نیمه افشان N2XY نصب ثابت 4×240SM با ولتاژ نامی 0.6/1KV با عایق XLPE و روکش PVC رسانا | رسانا | کابل قدرت فشار ضعیف | ۱۳ آبان ۱۴۰۵، ۰۴:۰۷
23R-DJMR-PC4J | کابل قدرت نیمه افشان N2XY نصب ثابت 4×185SM با ولتاژ نامی 0.6/1KV با عایق XLPE و روکش PVC رسانا | رسانا | کابل قدرت فشار ضعیف | ۱۳ آبان ۱۴۰۵، ۰۴:۰۷
23R-5272-DZH8 | کابل قدرت نیمه افشان N2XY نصب ثابت 4×10RM با ولتاژ نامی 0.6/1KV با عایق XLPE و روکش PVC رسانا | رسانا | کابل قدرت فشار ضعیف | ۱۳ آبان ۱۴۰۵، ۰۴:۰۷
23R-V1TV-PD5M | کابل قدرت نیمه افشان N2XY نصب ثابت 4×150SM با ولتاژ نامی 0.6/1KV با عایق XLPE و روکش PVC رسانا | رسانا | کابل قدرت فشار ضعیف | ۱۳ آبان ۱۴۰۵، ۰۴:۰۷
23R-1PFE-S7CA | کابل قدرت نیمه افشان N2XY نصب ثابت 4×16RM با ولتاژ نامی 0.6/1KV با عایق XLPE و روکش PVC رسانا | رسانا | کابل قدرت فشار ضعیف | ۱۳ آبان ۱۴۰۵، ۰۴:۰۷
23R-BYPM-23E8 | کابل قدرت آلومینیومی نیمه افشان NA2XY نصب ثابت 4×4RM با ولتاژ نامی 0.6/1KV با عایق XLPE و روکش PVC رسانا | رسانا | کابل قدرت فشار ضعیف | ۱۳ آبان ۱۴۰۵، ۰۴:۰۷
23R-RZ81-ZA86 | کابل قدرت آلومینیومی نیمه افشان NA2XY نصب ثابت 4×6RM با ولتاژ نامی 0.6/1KV با عایق XLPE و روکش PVC رسانا | رسانا | کابل قدرت فشار ضعیف | ۱۳ آبان ۱۴۰۵، ۰۴:۰۷
23R-GCVB-PXNW | کابل قدرت آلومینیومی مفتولی NA2XY نصب ثابت 4×10RE با ولتاژ نامی 0.6/1KV با عایق XLPE و روکش PVC رسانا | رسانا | کابل قدرت فشار ضعیف | ۱۳ آبان ۱۴۰۵، ۰۴:۰۷
23R-W32P-25G0 | کابل قدرت نیمه افشان N2XY نصب ثابت 4×70SM با ولتاژ نامی 0.6/1KV با عایق XLPE و روکش PVC رسانا | رسانا | کابل قدرت فشار ضعیف | ۱۳ آبان ۱۴۰۵، ۰۴:۰۷
23R-NGNS-SRXV | کابل قدرت نیمه افشان N2XY نصب ثابت 4×95SM با ولتاژ نامی 0.6/1KV با عایق XLPE و روکش PVC رسانا | رسانا | کابل قدرت فشار ضعیف | ۱۳ آبان ۱۴۰۵، ۰۴:۰۷
23R-D043-ZCAW | کابل قدرت نیمه افشان N2XY نصب ثابت 4×120SM با ولتاژ نامی 0.6/1KV با عایق XLPE و روکش PVC رسانا | رسانا | کابل قدرت فشار ضعیف | ۱۳ آبان ۱۴۰۵، ۰۴:۰۷
23R-THQ5-PZQB | کابل قدرت نیمه افشان N2XY نصب ثابت 4×50SM با ولتاژ نامی 0.6/1KV با عایق XLPE و روکش PVC رسانا | رسانا | کابل قدرت فشار ضعیف | ۱۳ آبان ۱۴۰۵، ۰۴:۰۷
23R-J16F-CK4C | کابل قدرت نیمه افشان N2XY نصب ثابت 4×1.5RM با ولتاژ نامی 0.6/1KV با عایق XLPE و روکش PVC رسانا | رسانا | کابل قدرت فشار ضعیف | ۱۳ آبان ۱۴۰۵، ۰۴:۰۷
23R-BP8H-26H6 | کابل قدرت نیمه افشان N2XY نصب ثابت 4×35RM با ولتاژ نامی 0.6/1KV با عایق XLPE و روکش PVC رسانا | رسانا | کابل قدرت فشار ضعیف | ۱۳ آبان ۱۴۰۵، ۰۴:۰۷
23R-37VR-SSYV | کابل قدرت نیمه افشان N2XY نصب ثابت 4×25RM با ولتاژ نامی 0.6/1KV با عایق XLPE و روکش PVC رسانا | رسانا | کابل قدرت فشار ضعیف | ۱۳ آبان ۱۴۰۵، ۰۴:۰۷
23R-G4X4-N0R0 | کابل قدرت مفتولی N2XY نصب ثابت 4×4RE با ولتاژ نامی 0.6/1KV با عایق XLPE و روکش PVC رسانا | رسانا | کابل قدرت فشار ضعیف | ۱۳ آبان ۱۴۰۵، ۰۴:۰۷
23R-9MCE-CM5Y | کابل قدرت نیمه افشان N2XY نصب ثابت 4×2.5RM با ولتاژ نامی 0.6/1KV با عایق XLPE و روکش PVC رسانا | رسانا | کابل قدرت فشار ضعیف | ۱۳ آبان ۱۴۰۵، ۰۴:۰۷
23R-15YG-27JW | کابل قدرت نیمه افشان N2XY نصب ثابت 4×2.5RE با ولتاژ نامی 0.6/1KV با عایق XLPE و روکش PVC رسانا | رسانا | کابل قدرت فشار ضعیف | ۱۳ آبان ۱۴۰۵، ۰۴:۰۷
23R-HXQ6-RDST | کابل قدرت آلومینیوم NA2XY (RM) چهار رشته 4 در 185 زمینی و ولتاژ 0.6/1KV با عایق XLPE ستاره یزد | ستاره یزد | کابل قدرت فشار ضعیف | ۱۳ آبان ۱۴۰۵، ۰۴:۰۷
23R-9D68-Y163 | کابل قدرت آلومینیوم NA2XY (RM) چهار رشته 4 در 70 زمینی و ولتاژ 0.6/1KV با عایق XLPE ستاره یزد | ستاره یزد | کابل قدرت فشار ضعیف | ۱۳ آبان ۱۴۰۵، ۰۴:۰۷
23R-3WA9-BKB2 | کابل قدرت نیمه افشان N2XY(RM) چهار رشته 4 در 10 زمینی و ولتاژ 0.6/1KV با عایق XLPE ستاره یزد | ستاره یزد | کابل قدرت فشار ضعیف | ۱۳ آبان ۱۴۰۵، ۰۴:۰۷
23R-VDWK-16RQ | کابل قدرت نیمه افشان N2XY(RM) چهار رشته 4 در 35 زمینی و ولتاژ 0.6/1KV با عایق XLPE ستاره یزد | ستاره یزد | کابل قدرت فشار ضعیف | ۱۳ آبان ۱۴۰۵، ۰۴:۰۷
23R-RBAS-A3V9 | کابل قدرت آلومینیوم NA2XY (RM) چهار رشته 4 در 120 زمینی و ولتاژ 0.6/1KV با عایق XLPE ستاره یزد | ستاره یزد | کابل قدرت فشار ضعیف | ۱۳ آبان ۱۴۰۵، ۰۴:۰۷
23R-HRX3-1Q8Y | کابل قدرت آلومینیوم NA2XY (RM) چهار رشته 4 در 150 زمینی و ولتاژ 0.6/1KV با عایق XLPE ستاره یزد | ستاره یزد | کابل قدرت فشار ضعیف | ۱۳ آبان ۱۴۰۵، ۰۴:۰۷
23R-S7FN-RZ8K | کابل قدرت نیمه افشان N2XY نصب ثابت 4×25mm² با عایق XLPE و روکش PVC و ولتاژ نامی 0.6/1KV زرسیم | زر سیم | کابل قدرت فشار ضعیف | ۱۳ آبان ۱۴۰۵، ۰۴:۰۷
23R-PMYZ-YJN9 | کابل قدرت نیمه افشان N2XY نصب ثابت 4×16mm² با عایق XLPE و روکش PVC و ولتاژ نامی 0.6/1KV زرسیم | زر سیم | کابل قدرت فشار ضعیف | ۱۳ آبان ۱۴۰۵، ۰۴:۰۷
23R-305W-RR19 | کابل قدرت مفتولی N2XY نصب ثابت 4×10mm² با عایق XLPE و روکش PVC و ولتاژ نامی 0.6/1KV زرسیم | زر سیم | کابل قدرت فشار ضعیف | ۱۳ آبان ۱۴۰۵، ۰۴:۰۷
23R-RHM6-YBEB | کابل قدرت مفتولی N2XY نصب ثابت 4×6mm² با عایق XLPE و روکش PVC و ولتاژ نامی 0.6/1KV زرسیم | زر سیم | کابل قدرت فشار ضعیف | ۱۳ آبان ۱۴۰۵، ۰۴:۰۷
23R-G178-NYV8 | کابل قدرت مفتولی N2XY نصب ثابت 4×2.5mm² با عایق XLPE و روکش PVC و ولتاژ نامی 0.6/1KV زرسیم | زر سیم | کابل قدرت فشار ضعیف | ۱۳ آبان ۱۴۰۵، ۰۴:۰۷
23R-9P9J-BJ8W | کابل قدرت مفتولی N2XY نصب ثابت 4×4mm² با عایق XLPE و روکش PVC و ولتاژ نامی 0.6/1KV زرسیم | زر سیم | کابل قدرت فشار ضعیف | ۱۳ آبان ۱۴۰۵، ۰۴:۰۷
23R-17RM-15N0 | کابل قدرت مفتولی N2XY نصب ثابت 4×1.5mm² با عایق XLPE و روکش PVC و ولتاژ نامی 0.6/1KV زرسیم | زر سیم | کابل قدرت فشار ضعیف | ۱۳ آبان ۱۴۰۵، ۰۴:۰۷
23R-3ZHT-MGKY | کابل قدرت آلومینیومی نیمه افشان NA2XY نصب ثابت 4×185mm² با ولتاژ نامی 0.6/1KV با عایق XLPE و روکش PVC همدان | سیم و کابل همدان | کابل قدرت فشار ضعیف | ۱۳ آبان ۱۴۰۵، ۰۴:۰۷
23R-VF0W-A406 | کابل قدرت آلومینیومی نیمه افشان NA2XY نصب ثابت 4×70mm² با ولتاژ نامی 0.6/1KV با عایق XLPE و روکش PVC همدان | سیم و کابل همدان | کابل قدرت فشار ضعیف | ۱۳ آبان ۱۴۰۵، ۰۴:۰۷
23R-GWK6-1QD3 | کابل قدرت آلومینیومی نیمه افشان NA2XY نصب ثابت 4×35mm² با ولتاژ نامی 0.6/1KV با عایق XLPE و روکش PVC همدان | سیم و کابل همدان | کابل قدرت فشار ضعیف | ۱۳ آبان ۱۴۰۵، ۰۴:۰۷
23R-8C28-7ATB | کابل قدرت آلومینیومی نیمه افشان NA2XY نصب ثابت 4×50mm² با ولتاژ نامی 0.6/1KV با عایق XLPE و روکش PVC همدان | سیم و کابل همدان | کابل قدرت فشار ضعیف | ۱۳ آبان ۱۴۰۵، ۰۴:۰۷
23R-1XMK-YY7W | کابل قدرت آلومینیومی نیمه افشان NA2XY نصب ثابت 4×240mm² با ولتاژ نامی 0.6/1KV با عایق XLPE و روکش PVC همدان | سیم و کابل همدان | کابل قدرت فشار ضعیف | ۱۳ آبان ۱۴۰۵، ۰۴:۰۷
23R-SD7N-MHMT | کابل قدرت آلومینیومی نیمه افشان NA2XY نصب ثابت 4×4mm² با ولتاژ نامی 0.6/1KV با عایق XLPE و روکش PVC همدان | سیم و کابل همدان | کابل قدرت فشار ضعیف | ۱۳ آبان ۱۴۰۵، ۰۴:۰۷
23R-P2PZ-A51A | کابل قدرت آلومینیومی نیمه افشان NA2XY نصب ثابت 4×6mm² با ولتاژ نامی 0.6/1KV با عایق XLPE و روکش PVC همدان | سیم و کابل همدان | کابل قدرت فشار ضعیف | ۱۳ آبان ۱۴۰۵، ۰۴:۰۷
23R-FKS1-1RE5 | کابل قدرت آلومینیومی نیمه افشان NA2XY نصب ثابت 4×10mm² با ولتاژ نامی 0.6/1KV با عایق XLPE و روکش PVC همدان | سیم و کابل همدان | کابل قدرت فشار ضعیف | ۱۳ آبان ۱۴۰۵، ۰۴:۰۷
23R-738B-7BV4 | کابل قدرت آلومینیومی نیمه افشان NA2XY نصب ثابت 4×16mm² با ولتاژ نامی 0.6/1KV با عایق XLPE و روکش PVC همدان | سیم و کابل همدان | کابل قدرت فشار ضعیف | ۱۳ آبان ۱۴۰۵، ۰۴:۰۷
23R-WGTJ-YZ84 | کابل قدرت آلومینیومی نیمه افشان NA2XY نصب ثابت 4×25mm² با ولتاژ نامی 0.6/1KV با عایق XLPE و روکش PVC همدان | سیم و کابل همدان | کابل قدرت فشار ضعیف | ۱۳ آبان ۱۴۰۵، ۰۴:۰۷
23R-M0DM-MJN3 | کابل قدرت آلومینیومی نیمه افشان NA2XY نصب ثابت 4×1.5mm² با ولتاژ نامی 0.6/1KV با عایق XLPE و روکش PVC همدان | سیم و کابل همدان | کابل قدرت فشار ضعیف | ۱۳ آبان ۱۴۰۵، ۰۴:۰۷
23R-DHWY-A620 | کابل قدرت آلومینیومی نیمه افشان NA2XY نصب ثابت 4×2.5mm² با ولتاژ نامی 0.6/1KV با عایق XLPE و روکش PVC همدان | سیم و کابل همدان | کابل قدرت فشار ضعیف | ۱۳ آبان ۱۴۰۵، ۰۴:۰۷
23R-51F0-1SFY | کابل قدرت نیمه افشان N2XY نصب ثابت 4×240mm² با ولتاژ نامی 0.6/1KV با عایق XLPE و روکش PVC همدان | سیم و کابل همدان | کابل قدرت فشار ضعیف | ۱۳ آبان ۱۴۰۵، ۰۴:۰۷
23R-JPYA-7CWB | کابل قدرت نیمه افشان N2XY نصب ثابت 4×185mm² با ولتاژ نامی 0.6/1KV با عایق XLPE و روکش PVC همدان | سیم و کابل همدان | کابل قدرت فشار ضعیف | ۱۳ آبان ۱۴۰۵، ۰۴:۰۷
23R-A61D-X09A | کابل قدرت نیمه افشان N2XY نصب ثابت 4×120mm² با ولتاژ نامی 0.6/1KV با عایق XLPE و روکش PVC همدان | سیم و کابل همدان | کابل قدرت فشار ضعیف | ۱۳ آبان ۱۴۰۵، ۰۴:۰۷
23R-3QKQ-MKPW | کابل قدرت نیمه افشان N2XY نصب ثابت 4×70mm² با ولتاژ نامی 0.6/1KV با عایق XLPE و روکش PVC همدان | سیم و کابل همدان | کابل قدرت فشار ضعیف | ۱۳ آبان ۱۴۰۵، ۰۴:۰۷
23R-V72S-A734 | کابل قدرت مفتولی N2XY نصب ثابت 4×10mm² با ولتاژ نامی 0.6/1KV با عایق XLPE و روکش PVC همدان | سیم و کابل همدان | کابل قدرت فشار ضعیف | ۱۳ آبان ۱۴۰۵، ۰۴:۰۷
23R-GMN3-1TG0 | کابل قدرت نیمه افشان N2XY نصب ثابت 4×1.5mm² با ولتاژ نامی 0.6/1KV با عایق XLPE و روکش PVC همدان | سیم و کابل همدان | کابل قدرت فشار ضعیف | ۱۳ آبان ۱۴۰۵، ۰۴:۰۷
23R-8445-7DX9 | کابل قدرت نیمه افشان N2XY نصب ثابت 4×95mm² با ولتاژ نامی 0.6/1KV با عایق XLPE و روکش PVC همدان | سیم و کابل همدان | کابل قدرت فشار ضعیف | ۱۳ آبان ۱۴۰۵، ۰۴:۰۷
23R-1NQC-X1AY | کابل قدرت مفتولی N2XY نصب ثابت 4×6mm² با ولتاژ نامی 0.6/1KV با عایق XLPE و روکش PVC همدان | سیم و کابل همدان | کابل قدرت فشار ضعیف | ۱۳ آبان ۱۴۰۵، ۰۴:۰۷
23R-SASP-MMQE | کابل قدرت مفتولی N2XY نصب ثابت 4×4mm² با ولتاژ نامی 0.6/1KV با عایق XLPE و روکش PVC همدان | سیم و کابل همدان | کابل قدرت فشار ضعیف | ۱۳ آبان ۱۴۰۵، ۰۴:۰۷
23R-PT8R-A84D | کابل قدرت مفتولی N2XY نصب ثابت 4×1.5mm² با ولتاژ نامی 0.6/1KV با عایق XLPE و روکش PVC همدان | سیم و کابل همدان | کابل قدرت فشار ضعیف | ۱۳ آبان ۱۴۰۵، ۰۴:۰۷
23R-7VA4-7EY6 | کابل قدرت نیمه افشان N2XY نصب ثابت 4×35mm² با ولتاژ نامی 0.6/1KV با عایق XLPE و روکش PVC همدان | سیم و کابل همدان | کابل قدرت فشار ضعیف | ۱۳ آبان ۱۴۰۵، ۰۴:۰۷
23R-3E1R-JFQF | کابل قدرت N2XY نصب ثابت چهار رشته 4x185 SM با عایق XLPE و روکش PVC و ولتاژ نامی 0.6/1KV خراسان (افشارنژاد) | خراسان (افشارنژاد ) | کابل قدرت فشار ضعیف | ۱۳ آبان ۱۴۰۵، ۰۴:۰۷
23R-RZG2-834J | کابل قدرت N2XY نصب ثابت چهار رشته 4x240 SM با عایق XLPE و روکش PVC و ولتاژ نامی 0.6/1KV خراسان (افشارنژاد) | خراسان (افشارنژاد ) | کابل قدرت فشار ضعیف | ۱۳ آبان ۱۴۰۵، ۰۴:۰۷
23R-GF34-FPHF | کابل قدرت N2XY نصب ثابت چهار رشته 4x35 RM با عایق XLPE و روکش PVC و ولتاژ نامی 0.6/1KV خراسان (افشارنژاد) | خراسان (افشارنژاد ) | کابل قدرت فشار ضعیف | ۱۳ آبان ۱۴۰۵، ۰۴:۰۷
23R-1C4H-WXBD | کابل قدرت N2XY نصب ثابت چهار رشته 4x50 SM با عایق XLPE و روکش PVC و ولتاژ نامی 0.6/1KV خراسان (افشارنژاد) | خراسان (افشارنژاد ) | کابل قدرت فشار ضعیف | ۱۳ آبان ۱۴۰۵، ۰۴:۰۷
23R-YXQV-JGRP | کابل قدرت N2XY نصب ثابت چهار رشته 4x10 RM با عایق XLPE و روکش PVC و ولتاژ نامی 0.6/1KV خراسان (افشارنژاد) | خراسان (افشارنژاد ) | کابل قدرت فشار ضعیف | ۱۳ آبان ۱۴۰۵، ۰۴:۰۷
23R-PD6X-845Z | کابل قدرت N2XY نصب ثابت چهار رشته 4x70 SM با عایق XLPE و روکش PVC و ولتاژ نامی 0.6/1KV خراسان (افشارنژاد) | خراسان (افشارنژاد ) | کابل قدرت فشار ضعیف | ۱۳ آبان ۱۴۰۵، ۰۴:۰۷
23R-F297-FQJD | کابل قدرت N2XY نصب ثابت چهار رشته 4x4 RE با عایق XLPE و روکش PVC و ولتاژ نامی 0.6/1KV خراسان (افشارنژاد) | خراسان (افشارنژاد ) | کابل قدرت فشار ضعیف | ۱۳ آبان ۱۴۰۵، ۰۴:۰۷
23R-W3AG-WYCH | کابل قدرت N2XY نصب ثابت چهار رشته 4x6 RE با عایق XLPE و روکش PVC و ولتاژ نامی 0.6/1KV خراسان (افشارنژاد) | خراسان (افشارنژاد ) | کابل قدرت فشار ضعیف | ۱۳ آبان ۱۴۰۵، ۰۴:۰۷
23R-THZ6-FRKR | کابل قدرت N2XY نصب ثابت چهار رشته 4x16 RM با عایق XLPE و روکش PVC و ولتاژ نامی 0.6/1KV خراسان (افشارنژاد) | خراسان (افشارنژاد ) | کابل قدرت فشار ضعیف | ۱۳ آبان ۱۴۰۵، ۰۴:۰۷
23R-WVDD-V1FF | کابل قدرت آلومینیومی NA2XY نصب ثابت چهار رشته 4x300 SM با عایق XLPE و روکش PVC و ولتاژ نامی 0.6/1KV خراسان (افشارنژاد) | خراسان (افشارنژاد ) | کابل قدرت فشار ضعیف | ۱۳ آبان ۱۴۰۵، ۰۴:۰۷
23R-7203-3PFK | کابل قدرت نیمه افشان N2XY چهار رشته 4X 35 RM با ولتاژ 0.6/1KV با عایق XLPE و روکش PVC زرکابل کرمان | زر کابل کرمان | کابل قدرت فشار ضعیف | ۱۳ آبان ۱۴۰۵، ۰۴:۰۷
23R-WKKA-S9WE | کابل قدرت نیمه افشان N2XY چهار رشته 4X 400 SM با ولتاژ 0.6/1KV با عایق XLPE و روکش PVC زرکابل کرمان | زر کابل کرمان | کابل قدرت فشار ضعیف | ۱۳ آبان ۱۴۰۵، ۰۴:۰۷
23R-M32C-GX9M | کابل قدرت نیمه افشان N2XY چهار رشته 4X 50 SM با ولتاژ 0.6/1KV با عایق XLPE و روکش PVC زرکابل کرمان | زر کابل کرمان | کابل قدرت فشار ضعیف | ۱۳ آبان ۱۴۰۵، ۰۴:۰۷
23R-DGMP-PGPD | کابل قدرت نیمه افشان N2XY چهار رشته 4X 300 SM با ولتاژ 0.6/1KV با عایق XLPE و روکش PVC زرکابل کرمان | زر کابل کرمان | کابل قدرت فشار ضعیف | ۱۳ آبان ۱۴۰۵، ۰۴:۰۷
23R-A6S5-SAXP | کابل قدرت نیمه افشان N2XY چهار رشته 4X 185 SM با ولتاژ 0.6/1KV با عایق XLPE و روکش PVC زرکابل کرمان | زر کابل کرمان | کابل قدرت فشار ضعیف | ۱۳ آبان ۱۴۰۵، ۰۴:۰۷
23R-3P8F-GYAJ | کابل قدرت نیمه افشان N2XY چهار رشته 4X 150 SM با ولتاژ 0.6/1KV با عایق XLPE و روکش PVC زرکابل کرمان | زر کابل کرمان | کابل قدرت فشار ضعیف | ۱۳ آبان ۱۴۰۵، ۰۴:۰۷
23R-V7TH-PHQF | کابل قدرت نیمه افشان N2XY چهار رشته 4X 10 RM با ولتاژ 0.6/1KV با عایق XLPE و روکش PVC زرکابل کرمان | زر کابل کرمان | کابل قدرت فشار ضعیف | ۱۳ آبان ۱۴۰۵، ۰۴:۰۷
23R-GQDV-C54E | کابل قدرت نیمه افشان N2XY چهار رشته 4X 25 RM با ولتاژ 0.6/1KV با عایق XLPE و روکش PVC زرکابل کرمان | زر کابل کرمان | کابل قدرت فشار ضعیف | ۱۳ آبان ۱۴۰۵، ۰۴:۰۷
23R-84WX-3RHN | کابل قدرت نیمه افشان N2XY چهار رشته 4X 16 RM با ولتاژ 0.6/1KV با عایق XLPE و روکش PVC زرکابل کرمان | زر کابل کرمان | کابل قدرت فشار ضعیف | ۱۳ آبان ۱۴۰۵، ۰۴:۰۷
23R-1MF4-SBYD | کابل قدرت نیمه افشان N2XY چهار رشته 4X 6 RM با ولتاژ 0.6/1KV با عایق XLPE و روکش PVC زرکابل کرمان | زر کابل کرمان | کابل قدرت فشار ضعیف | ۱۳ آبان ۱۴۰۵، ۰۴:۰۷
23R-EAKT-C65H | کابل قدرت نیمه افشان N2XY چهار رشته 4X 4 Rm با ولتاژ 0.6/1KV با عایق XLPE و روکش PVC زرکابل کرمان | زر کابل کرمان | کابل قدرت فشار ضعیف | ۱۳ آبان ۱۴۰۵، ۰۴:۰۷
23R-YVJC-64VG | کابل قدرت آلومینیوم فشار ضعیف NA2XY(SM) قطاعی (SECTOR) چهار رشته 4 در 240 با عایق XLPE و روکش نهایی PVC آلفا کابل | آلفا کابل | کابل قدرت فشار ضعیف | ۱۳ آبان ۱۴۰۵، ۰۴:۰۷
23R-FRQS-KBN5 | کابل قدرت آلومینیوم فشار ضعیف NA2XY(SM) قطاعی (SECTOR) چهار رشته 4 در 300 با عایق XLPE و روکش نهایی PVC آلفا کابل | آلفا کابل | کابل قدرت فشار ضعیف | ۱۳ آبان ۱۴۰۵، ۰۴:۰۷
23R-7863-AZ24 | کابل قدرت آلومینیوم فشار ضعیف NA2XY(SM) قطاعی (SECTOR) چهار رشته 4 در 70 با عایق XLPE و روکش نهایی PVC آلفا کابل | آلفا کابل | کابل قدرت فشار ضعیف | ۱۳ آبان ۱۴۰۵، ۰۴:۰۷
23R-WS95-0JF7 | کابل قدرت آلومینیوم فشار ضعیف NA2XY(SM) قطاعی (SECTOR) چهار رشته 4 در 120 با عایق XLPE و روکش نهایی PVC آلفا کابل | آلفا کابل | کابل قدرت فشار ضعیف | ۱۳ آبان ۱۴۰۵، ۰۴:۰۷
23R-MERF-65WZ | کابل قدرت آلومینیوم فشار ضعیف NA2XY(SM) قطاعی (SECTOR) چهار رشته 4 در 185 با عایق XLPE و روکش نهایی PVC آلفا کابل | آلفا کابل | کابل قدرت فشار ضعیف | ۱۳ آبان ۱۴۰۵، ۰۴:۰۷
23R-5FXR-KCPM | کابل قدرت آلومینیوم فشار ضعیف NA2XY(SM) قطاعی (SECTOR) چهار رشته 4 در 50 با عایق XLPE و روکش نهایی PVC آلفا کابل | آلفا کابل | کابل قدرت فشار ضعیف | ۱۳ آبان ۱۴۰۵، ۰۴:۰۷
23R-JZC2-903A | کابل قدرت آلومینیوم فشار ضعیف NA2XY(SM) قطاعی (SECTOR) چهار رشته 4 در 150 با عایق XLPE و روکش نهایی PVC آلفا کابل | آلفا کابل | کابل قدرت فشار ضعیف | ۱۳ آبان ۱۴۰۵، ۰۴:۰۷
23R-4Q68-T6TX | کابل قدرت نیمه افشان N2XY چهار رشته 4X 120 SM با ولتاژ 0.6/1KV با عایق XLPE و روکش PVC زرکابل کرمان | زر کابل کرمان | کابل قدرت فشار ضعیف | ۱۳ آبان ۱۴۰۵، ۰۴:۰۷
23R-W48J-HT7P | کابل قدرت نیمه افشان N2XY چهار رشته 4X 95 SM با ولتاژ 0.6/1KV با عایق XLPE و روکش PVC زرکابل کرمان | زر کابل کرمان | کابل قدرت فشار ضعیف | ۱۳ آبان ۱۴۰۵، ۰۴:۰۷
23R-333G-QHRG | کابل قدرت نیمه افشان N2XY چهار رشته 4X 240 SM با ولتاژ 0.6/1KV با عایق XLPE و روکش PVC زرکابل کرمان | زر کابل کرمان | کابل قدرت فشار ضعیف | ۱۳ آبان ۱۴۰۵، ۰۴:۰۷
23R-S6A9-QRZ4 | کابل قدرت نیمه افشان N2XY چهار رشته 4X 70 SM با ولتاژ 0.6/1KV با عایق XLPE و روکش PVC زرکابل کرمان | زر کابل کرمان | کابل قدرت فشار ضعیف | ۱۳ آبان ۱۴۰۵، ۰۴:۰۷
23R-MNG8-QT0G | کابل قدرت نیمه افشان N2XY چهار رشته 4X 1.5 RM با ولتاژ 0.6/1KV با عایق XLPE و روکش PVC زرکابل کرمان | زر کابل کرمان | کابل قدرت فشار ضعیف | ۱۳ آبان ۱۴۰۵، ۰۴:۰۷
23R-C52J-DDDC | کابل قدرت نیمه افشان N2XY چهار رشته 4X 2.5 RM با ولتاژ 0.6/1KV با عایق XLPE و روکش PVC زرکابل کرمان | زر کابل کرمان | کابل قدرت فشار ضعیف | ۱۳ آبان ۱۴۰۵، ۰۴:۰۷
23R-7AJ2-1RPT | کابل قدرت آلومینیوم فشار ضعیف NA2XY(RM) گرد چهار رشته 4 در 35 با عایق XLPE و روکش نهایی PVC آلفا کابل | آلفا کابل | کابل قدرت فشار ضعیف | ۱۳ آبان ۱۴۰۵، ۰۴:۰۷
23R-WT54-7C3Z | کابل قدرت آلومینیوم فشار ضعیف NA2XY(RM) گرد چهار رشته 4 در 10 با عایق XLPE و روکش نهایی PVC آلفا کابل | آلفا کابل | کابل قدرت فشار ضعیف | ۱۳ آبان ۱۴۰۵، ۰۴:۰۷
23R-DV6H-MJXR | کابل قدرت آلومینیوم فشار ضعیف NA2XY(RE) گرد چهار رشته 4 در 10 با عایق XLPE و روکش نهایی PVC آلفا کابل | آلفا کابل | کابل قدرت فشار ضعیف | ۱۳ آبان ۱۴۰۵، ۰۴:۰۷
23R-589V-A6AK | کابل قدرت آلومینیوم فشار ضعیف NA2XY(RM) گرد چهار رشته 4 در 16 با عایق XLPE و روکش نهایی PVC آلفا کابل | آلفا کابل | کابل قدرت فشار ضعیف | ۱۳ آبان ۱۴۰۵، ۰۴:۰۷
23R-A9B7-7D43 | کابل قدرت آلومینیوم فشار ضعیف NA2XY(RE) گرد چهار رشته 4 در 16 با عایق XLPE و روکش نهایی PVC آلفا کابل | آلفا کابل | کابل قدرت فشار ضعیف | ۱۳ آبان ۱۴۰۵، ۰۴:۰۷
23R-3YTE-X0HV | کابل قدرت آلومینیوم فشار ضعیف NA2XY(RE) گرد چهار رشته 4 در 35 با عایق XLPE و روکش نهایی PVC آلفا کابل | آلفا کابل | کابل قدرت فشار ضعیف | ۱۳ آبان ۱۴۰۵، ۰۴:۰۷
23R-M3P8-X2KV | کابل قدرت آلومینیوم فشار ضعیف NA2XY(RE) گرد چهار رشته 4 در 25 با عایق XLPE و روکش نهایی PVC آلفا کابل | آلفا کابل | کابل قدرت فشار ضعیف | ۱۳ آبان ۱۴۰۵، ۰۴:۰۷
23R-50BM-A9DN | کابل قدرت آلومینیوم فشار ضعیف NA2XY(RE) گرد چهار رشته 4 در 10 با عایق XLPE و روکش نهایی PVC آلفا کابل_5912 | آلفا کابل | کابل قدرت فشار ضعیف | ۱۳ آبان ۱۴۰۵، ۰۴:۰۷
23R-V6FD-MQ1P | کابل قدرت آلومینیوم فشار ضعیف NA2XY(RM) گرد چهار رشته 4 در 25 با عایق XLPE و روکش نهایی PVC آلفا کابل | آلفا کابل | کابل قدرت فشار ضعیف | ۱۳ آبان ۱۴۰۵، ۰۴:۰۷
23R-MV85-X5PT | کابل قدرت آلومینیوم فشار ضعیف NA2XY(SM) قطاعی (SECTOR) چهار رشته 4 در 95 با عایق XLPE و روکش نهایی PVC آلفا کابل | آلفا کابل | کابل قدرت فشار ضعیف | ۱۳ آبان ۱۴۰۵، ۰۴:۰۷
23R-EEX4-H6CP | کابل قدرت نیمه افشان N2XY نصب ثابت 4×35mm² با عایق XLPE و روکش PVC و ولتاژ نامی 0.6/1KV زرسیم | زر سیم | کابل قدرت فشار ضعیف | ۱۳ آبان ۱۴۰۵، ۰۴:۰۷
23R-7YCE-8SSJ | کابل قدرت نیمه افشان N2XY نصب ثابت 4×10mm² با عایق XLPE و روکش PVC و ولتاژ نامی 0.6/1KV زرسیم | زر سیم | کابل قدرت فشار ضعیف | ۱۳ آبان ۱۴۰۵، ۰۴:۰۷
23R-ZFYG-ED6G | کابل قدرت نیمه افشان N2XY نصب ثابت 4×6mm² با عایق XLPE و روکش PVC و ولتاژ نامی 0.6/1KV زرسیم | زر سیم | کابل قدرت فشار ضعیف | ۱۳ آبان ۱۴۰۵، ۰۴:۰۷
23R-MZ1T-40KD | کابل قدرت نیمه افشان N2XY نصب ثابت 4×4mm² با عایق XLPE و روکش PVC و ولتاژ نامی 0.6/1KV زرسیم | زر سیم | کابل قدرت فشار ضعیف | ۱۳ آبان ۱۴۰۵، ۰۴:۰۷
23R-CCGX-VM0K | کابل قدرت نیمه افشان N2XY نصب ثابت 4×2.5mm² با عایق XLPE و روکش PVC و ولتاژ نامی 0.6/1KV زرسیم | زر سیم | کابل قدرت فشار ضعیف | ۱۳ آبان ۱۴۰۵، ۰۴:۰۷
23R-5W37-H7D9 | کابل قدرت نیمه افشان N2XY نصب ثابت 4×1.5mm² با عایق XLPE و روکش PVC و ولتاژ نامی 0.6/1KV زرسیم | زر سیم | کابل قدرت فشار ضعیف | ۱۳ آبان ۱۴۰۵، ۰۴:۰۷
23R-G9D8-EMMV | کابل قدرت آلومینیومی نیمه افشان NA2XY نصب ثابت 4×150mm² با ولتاژ نامی 0.6/1KV با عایق XLPE و روکش PVC همدان | سیم و کابل همدان | کابل قدرت فشار ضعیف | ۱۳ آبان ۱۴۰۵، ۰۴:۰۷
23R-9YZJ-481D | کابل قدرت آلومینیومی نیمه افشان NA2XY نصب ثابت 4×120mm² با ولتاژ نامی 0.6/1KV با عایق XLPE و روکش PVC همدان | سیم و کابل همدان | کابل قدرت فشار ضعیف | ۱۳ آبان ۱۴۰۵، ۰۴:۰۷
23R-1EEN-VVEH | کابل قدرت آلومینیومی نیمه افشان NA2XY نصب ثابت 4×95mm² با ولتاژ نامی 0.6/1KV با عایق XLPE و روکش PVC همدان | سیم و کابل همدان | کابل قدرت فشار ضعیف | ۱۳ آبان ۱۴۰۵، ۰۴:۰۷
23R-YZHZ-HEVT | کابل قدرت نیمه افشان N2XY نصب ثابت 4×150mm² با ولتاژ نامی 0.6/1KV با عایق XLPE و روکش PVC همدان | سیم و کابل همدان | کابل قدرت فشار ضعیف | ۱۳ آبان ۱۴۰۵، ۰۴:۰۷
23R-FWKB-ENNR | کابل قدرت نیمه افشان N2XY نصب ثابت 4×16mm² با ولتاژ نامی 0.6/1KV با عایق XLPE و روکش PVC همدان | سیم و کابل همدان | کابل قدرت فشار ضعیف | ۱۳ آبان ۱۴۰۵، ۰۴:۰۷
23R-WXMM-VWFW | کابل قدرت نیمه افشان N2XY نصب ثابت 4×6mm² با ولتاژ نامی 0.6/1KV با عایق XLPE و روکش PVC همدان | سیم و کابل همدان | کابل قدرت فشار ضعیف | ۱۳ آبان ۱۴۰۵، ۰۴:۰۷
23R-D2P0-Q39K | کابل قدرت نیمه افشان N2XY نصب ثابت 4×10mm² با ولتاژ نامی 0.6/1KV با عایق XLPE و روکش PVC همدان | سیم و کابل همدان | کابل قدرت فشار ضعیف | ۱۳ آبان ۱۴۰۵، ۰۴:۰۷
23R-NDK6-Z8TZ | کابل قدرت N2XY نصب ثابت چهار رشته 4x95 SM با عایق XLPE و روکش PVC و ولتاژ نامی 0.6/1KV خراسان (افشارنژاد) | خراسان (افشارنژاد ) | کابل قدرت فشار ضعیف | ۱۳ آبان ۱۴۰۵، ۰۴:۰۷
23R-2X28-PW7W | کابل قدرت N2XY نصب ثابت چهار رشته 4x120 SM با عایق XLPE و روکش PVC و ولتاژ نامی 0.6/1KV خراسان (افشارنژاد) | خراسان (افشارنژاد ) | کابل قدرت فشار ضعیف | ۱۳ آبان ۱۴۰۵، ۰۴:۰۷
23R-VJMJ-CFMC | کابل قدرت N2XY نصب ثابت چهار رشته 4x150 SM با عایق XLPE و روکش PVC و ولتاژ نامی 0.6/1KV خراسان (افشارنژاد) | خراسان (افشارنژاد ) | کابل قدرت فشار ضعیف | ۱۳ آبان ۱۴۰۵، ۰۴:۰۷
23R-K27M-231C | کابل قدرت N2XY نصب ثابت چهار رشته 4x2.5 RE با عایق XLPE و روکش PVC و ولتاژ نامی 0.6/1KV خراسان (افشارنژاد) | خراسان (افشارنژاد ) | کابل قدرت فشار ضعیف | ۱۳ آبان ۱۴۰۵، ۰۴:۰۷
23R-8KPZ-SPEC | کابل قدرت N2XY نصب ثابت چهار رشته 4x1.5 RE با عایق XLPE و روکش PVC و ولتاژ نامی 0.6/1KV خراسان (افشارنژاد) | خراسان (افشارنژاد ) | کابل قدرت فشار ضعیف | ۱۳ آبان ۱۴۰۵، ۰۴:۰۷
23R-YE1X-ZDZB | کابل قدرت آلومینیومی NA2XY نصب ثابت چهار رشته 4x185 SM با عایق XLPE و روکش PVC و ولتاژ نامی 0.6/1KV خراسان (افشارنژاد) | خراسان (افشارنژاد ) | کابل قدرت فشار ضعیف | ۱۳ آبان ۱۴۰۵، ۰۴:۰۷
23R-QZG7-N1C6 | کابل قدرت آلومینیومی NA2XY نصب ثابت چهار رشته 4x240 SM با عایق XLPE و روکش PVC و ولتاژ نامی 0.6/1KV خراسان (افشارنژاد) | خراسان (افشارنژاد ) | کابل قدرت فشار ضعیف | ۱۳ آبان ۱۴۰۵، ۰۴:۰۷
23R-P8MR-A6GF | کابل قدرت آلومینیوم NA2XY چهار رشته 4X 185 SM با عایق کراس لینک(XLPE) و روکش PVC و فیلر زرکابل کرمان | زر کابل کرمان | کابل قدرت فشار ضعیف | ۱۳ آبان ۱۴۰۵، ۰۴:۰۷
23R-FR72-1SX4 | کابل قدرت آلومینیوم NA2XY چهار رشته 4X 240 SM با عایق کراس لینک(XLPE) و روکش PVC و فیلر زرکابل کرمان | زر کابل کرمان | کابل قدرت فشار ضعیف | ۱۳ آبان ۱۴۰۵، ۰۴:۰۷
23R-WYSF-X0QX | کابل قدرت آلومینیوم NA2XY چهار رشته 4X 300 SM با عایق کراس لینک(XLPE) و روکش PVC و فیلر زرکابل کرمان | زر کابل کرمان | کابل قدرت فشار ضعیف | ۱۳ آبان ۱۴۰۵، ۰۴:۰۷
23R-MEBH-MM4X | کابل قدرت آلومینیوم NA2XY چهار رشته 4X 150 SM با عایق کراس لینک(XLPE) و روکش PVC و فیلر زرکابل کرمان | زر کابل کرمان | کابل قدرت فشار ضعیف | ۱۳ آبان ۱۴۰۵، ۰۴:۰۷
23R-DZTV-A7HS | کابل قدرت آلومینیوم NA2XY چهار رشته 4X 120 SM با عایق کراس لینک(XLPE) و روکش PVC و فیلر زرکابل کرمان | زر کابل کرمان | کابل قدرت فشار ضعیف | ۱۳ آبان ۱۴۰۵، ۰۴:۰۷
23R-5FDX-1TYQ | کابل قدرت آلومینیوم NA2XY چهار رشته 4X 95 SM با عایق کراس لینک(XLPE) و روکش PVC و فیلر زرکابل کرمان | زر کابل کرمان | کابل قدرت فشار ضعیف | ۱۳ آبان ۱۴۰۵، ۰۴:۰۷
23R-JWW7-7EBD | کابل قدرت آلومینیوم NA2XY چهار رشته 4X 70 SM با عایق کراس لینک(XLPE) و روکش PVC و فیلر زرکابل کرمان | زر کابل کرمان | کابل قدرت فشار ضعیف | ۱۳ آبان ۱۴۰۵، ۰۴:۰۷
23R-ACFE-X1R7 | کابل قدرت آلومینیوم NA2XY چهار رشته 4X 50 SM با عایق کراس لینک(XLPE) و روکش PVC و فیلر زرکابل کرمان | زر کابل کرمان | کابل قدرت فشار ضعیف | ۱۳ آبان ۱۴۰۵، ۰۴:۰۷
23R-3XHG-MN52 | کابل قدرت آلومینیوم NA2XY چهار رشته 4X 25 RM با عایق کراس لینک(XLPE) و روکش PVC و فیلر زرکابل کرمان | زر کابل کرمان | کابل قدرت فشار ضعیف | ۱۳ آبان ۱۴۰۵، ۰۴:۰۷
23R-VD0T-A8J1 | کابل قدرت آلومینیوم NA2XY چهار رشته 4X 16 RM با عایق کراس لینک(XLPE) و روکش PVC و فیلر زرکابل کرمان | زر کابل کرمان | کابل قدرت فشار ضعیف | ۱۳ آبان ۱۴۰۵، ۰۴:۰۷
23R-9J26-7FCX | کابل قدرت آلومینیوم NA2XY چهار رشته 4X 10 RM با عایق کراس لینک(XLPE) و روکش PVC و فیلر زرکابل کرمان | زر کابل کرمان | کابل قدرت فشار ضعیف | ۱۳ آبان ۱۴۰۵، ۰۴:۰۷
23R-DGTK-TZS7 | کابل قدرت نیمه افشان آلومینیومی NA2XY چهار رشته 4 در 16 با عایق XLPE و روکش PVC یا PE و ولتاژ نامی 0.6/1kV سیمیا | سیمیا کابل | کابل قدرت فشار ضعیف | ۱۳ آبان ۱۴۰۵، ۰۴:۰۷
23R-50DN-GK67 | کابل قدرت نیمه افشان آلومینیومی NA2XY چهار رشته 4 در 10 با عایق XLPE و روکش PVC یا PE و ولتاژ نامی 0.6/1kV سیمیا | سیمیا کابل | کابل قدرت فشار ضعیف | ۱۳ آبان ۱۴۰۵، ۰۴:۰۷
23R-V60J-S0T9 | کابل قدرت نیمه افشان آلومینیومی NA2XY چهار رشته 4 در 25 با عایق XLPE و روکش PVC یا PE و ولتاژ نامی 0.6/1kV سیمیا | سیمیا کابل | کابل قدرت فشار ضعیف | ۱۳ آبان ۱۴۰۵، ۰۴:۰۷
23R-872Y-P7MA | کابل قدرت نیمه افشان آلومینیومی NA2XY چهار رشته 4 در 6 با عایق XLPE و روکش PVC یا PE و ولتاژ نامی 0.6/1kV سیمیا | سیمیا کابل | کابل قدرت فشار ضعیف | ۱۳ آبان ۱۴۰۵، ۰۴:۰۷
23R-EJWE-GYH9 | کابل قدرت نیمه افشان مسی N2XY چهار رشته 4 در 35 با عایق XLPE و روکش PVC یا PE و ولتاژ نامی 0.6/1kV سیمیا | سیمیا کابل | کابل قدرت فشار ضعیف | ۱۳ آبان ۱۴۰۵، ۰۴:۰۷
23R-Q30W-3RR3 | کابل قدرت نیمه افشان مسی N2XY چهار رشته 4 در 25 با عایق XLPE و روکش PVC یا PE و ولتاژ نامی 0.6/1kV سیمیا | سیمیا کابل | کابل قدرت فشار ضعیف | ۱۳ آبان ۱۴۰۵، ۰۴:۰۷
23R-G11A-K1G9 | کابل قدرت مفتولی N2XY نصب ثابت 4×2.5mm² با ولتاژ نامی 0.6/1KV با عایق XLPE و روکش PVC همدان | سیم و کابل همدان | کابل قدرت فشار ضعیف | ۱۳ آبان ۱۴۰۵، ۰۴:۰۷
23R-5136-WD11 | کابل قدرت نیمه افشان N2XY نصب ثابت 4×2.5mm² با ولتاژ نامی 0.6/1KV با عایق XLPE و روکش PVC همدان | سیم و کابل همدان | کابل قدرت فشار ضعیف | ۱۳ آبان ۱۴۰۵، ۰۴:۰۷
23R-JPJ8-J0EQ | کابل قدرت نیمه افشان N2XY نصب ثابت 4×4mm² با ولتاژ نامی 0.6/1KV با عایق XLPE و روکش PVC همدان | سیم و کابل همدان | کابل قدرت فشار ضعیف | ۱۳ آبان ۱۴۰۵، ۰۴:۰۷
23R-3QQM-F78B | کابل قدرت نیمه افشان N2XY نصب ثابت 4×25mm² با ولتاژ نامی 0.6/1KV با عایق XLPE و روکش PVC همدان | سیم و کابل همدان | کابل قدرت فشار ضعیف | ۱۳ آبان ۱۴۰۵، ۰۴:۰۷
23R-642Z-Q7ME | کابل قدرت آلومینیومی NA2XY نصب ثابت چهار رشته 4x95 SM با عایق XLPE و روکش PVC و ولتاژ نامی 0.6/1KV خراسان (افشارنژاد) | خراسان (افشارنژاد ) | کابل قدرت فشار ضعیف | ۱۳ آبان ۱۴۰۵، ۰۴:۰۷
23R-CTPJ-T1V2 | کابل قدرت آلومینیومی NA2XY نصب ثابت چهار رشته 4x120 SM با عایق XLPE و روکش PVC و ولتاژ نامی 0.6/1KV خراسان (افشارنژاد) | خراسان (افشارنژاد ) | کابل قدرت فشار ضعیف | ۱۳ آبان ۱۴۰۵، ۰۴:۰۷
23R-4BSM-HN8Y | کابل قدرت آلومینیومی NA2XY نصب ثابت چهار رشته 4x70 SM با عایق XLPE و روکش PVC و ولتاژ نامی 0.6/1KV خراسان (افشارنژاد) | خراسان (افشارنژاد ) | کابل قدرت فشار ضعیف | ۱۳ آبان ۱۴۰۵، ۰۴:۰۷
23R-XV8Y-Q8NT | کابل قدرت آلومینیومی NA2XY نصب ثابت چهار رشته 4x150 SM با عایق XLPE و روکش PVC و ولتاژ نامی 0.6/1KV خراسان (افشارنژاد) | خراسان (افشارنژاد ) | کابل قدرت فشار ضعیف | ۱۳ آبان ۱۴۰۵، ۰۴:۰۷
23R-2RAA-4FFH | کابل قدرت آلومینیومی NA2XY نصب ثابت چهار رشته 4x50 SM با عایق XLPE و روکش PVC و ولتاژ نامی 0.6/1KV خراسان (افشارنژاد) | خراسان (افشارنژاد ) | کابل قدرت فشار ضعیف | ۱۳ آبان ۱۴۰۵، ۰۴:۰۷
23R-M36D-BGVY | کابل قدرت آلومینیوم NA2XY چهار رشته 4X 35 RM با عایق کراس لینک(XLPE) و روکش PVC و فیلر زرکابل کرمان | زر کابل کرمان | کابل قدرت فشار ضعیف | ۱۳ آبان ۱۴۰۵، ۰۴:۰۷
23R-AS33-J6W6 | کابل قدرت نیمه افشان آلومینیومی NA2XY چهار رشته 4 در 35 با عایق XLPE و روکش PVC یا PE و ولتاژ نامی 0.6/1kV سیمیا | سیمیا کابل | کابل قدرت فشار ضعیف | ۱۳ آبان ۱۴۰۵، ۰۴:۰۷
23R-KFQH-513S | کابل قدرت نیمه افشان آلومینیومی NA2XY چهار رشته 4 در 2.5 با عایق XLPE و روکش PVC یا PE و ولتاژ نامی 0.6/1kV سیمیا | سیمیا کابل | کابل قدرت فشار ضعیف | ۱۳ آبان ۱۴۰۵، ۰۴:۰۷
23R-8Z6R-WMGZ | کابل قدرت نیمه افشان آلومینیومی NA2XY چهار رشته 4 در 4 با عایق XLPE و روکش PVC یا PE و ولتاژ نامی 0.6/1kV سیمیا | سیمیا کابل | کابل قدرت فشار ضعیف | ۱۳ آبان ۱۴۰۵، ۰۴:۰۷
23R-HDBE-FEQH | کابل قدرت نیمه افشان آلومینیومی NA2XY چهار رشته 4 در 1.5 با عایق XLPE و روکش PVC یا PE و ولتاژ نامی 0.6/1kV سیمیا | سیمیا کابل | کابل قدرت فشار ضعیف | ۱۳ آبان ۱۴۰۵، ۰۴:۰۷
23R-AHVQ-8ATY | کابل قدرت مفتولی N2XY چهار رشته 4 در 6 عایق XLPE فیلر PVC با کلاس هادی 1 RE شیرکوه یزد | شیرکوه | کابل قدرت فشار ضعیف | ۱۳ آبان ۱۴۰۵، ۰۴:۰۷
23R-071P-8BVF | کابل قدرت مفتولی N2XY چهار رشته 4 در 10 عایق XLPE فیلر PVC با کلاس هادی 1 RE شیرکوه یزد | شیرکوه | کابل قدرت فشار ضعیف | ۱۳ آبان ۱۴۰۵، ۰۴:۰۷
23R-QADK-KT1Q | کابل ابزاردقیق RE-2X(st)Y PiMF افشان/مفتولی (FRT) ضد انتشار شعله 4×2×0.5mm² با ولتاژ نامی 300/500V با عایق XLPE و روکش PVC زرسیم | زر سیم | کابل ابزار دقیق | ۱۳ آبان ۱۴۰۵، ۰۴:۰۷
23R-KBD3-7NAT | کابل ابزاردقیق RE-2X(st)Y PiMF افشان/مفتولی (FRT) ضد انتشار شعله 4×2×1mm² با ولتاژ نامی 300/500V با عایق XLPE و روکش PVC زرسیم | زر سیم | کابل ابزار دقیق | ۱۳ آبان ۱۴۰۵، ۰۴:۰۷
23R-C1ES-JGQE | کابل ابزاردقیق RE-2X(st)Y افشان/مفتولی (FRT) ضد انتشار شعله 4×2×1mm² با ولتاژ نامی 300/500V با عایق XLPE و روکش PVC زرسیم | زر سیم | کابل ابزار دقیق | ۱۳ آبان ۱۴۰۵، ۰۴:۰۷
23R-ARBD-QQPY | کابل ابزاردقیق RE-2X(st)Y افشان/مفتولی (FRT) ضد انتشار شعله 4×2×0.5mm² با ولتاژ نامی 300/500V با عایق XLPE و روکش PVC زرسیم | زر سیم | کابل ابزار دقیق | ۱۳ آبان ۱۴۰۵، ۰۴:۰۷
23R-P50V-1049 | کابل تخت آسانسوری H05VVH6-FH07VVH6-F افشان 4 x 1.5 زرکابل کرمان | زر کابل کرمان | کابل آسانسور و بالابر | ۱۲ آبان ۱۴۰۵، ۱۲:۱۶
23R-CTVE-R757 | کابل کنترل افشان شیلددار HSLH بدون هالوژن 4 x 4 زرکابل کرمان | زر کابل کرمان | کابل کنترل | ۱۲ آبان ۱۴۰۵، ۱۲:۱۶
23R-64PV-NCYM | کابل کنترل افشان شیلددار HSLH بدون هالوژن 4 x 6 زرکابل کرمان | زر کابل کرمان | کابل کنترل | ۱۲ آبان ۱۴۰۵، ۱۲:۱۶
23R-06K2-CZA6 | کابل کنترل افشان شیلددار HSLH بدون هالوژن 4 x 10 زرکابل کرمان | زر کابل کرمان | کابل کنترل | ۱۲ آبان ۱۴۰۵، ۱۲:۱۶
23R-BVJJ-CETX | کابل کنترل افشان HSLH بدون هالوژن 4 x 1.5 زرکابل کرمان | زر کابل کرمان | کابل کنترل | ۱۲ آبان ۱۴۰۵، ۱۲:۱۶
23R-R0J2-SJH0 | کابل کنترل افشان HSLH بدون هالوژن 4 x 4 زرکابل کرمان | زر کابل کرمان | کابل کنترل | ۱۲ آبان ۱۴۰۵، ۱۲:۱۶
23R-4WRC-PQ99 | کابل کنترل افشان HSLH بدون هالوژن 4 x 6 زرکابل کرمان | زر کابل کرمان | کابل کنترل | ۱۲ آبان ۱۴۰۵، ۱۲:۱۶
23R-HR3B-Z2VW | کابل کنترل افشان HSLH بدون هالوژن 4 x 10 زرکابل کرمان | زر کابل کرمان | کابل کنترل | ۱۲ آبان ۱۴۰۵، ۱۲:۱۶
23R-TAX8-Z1T9 | کابل کنترل افشان شیلددار HSLH بدون هالوژن 4 x 1.0 زرکابل کرمان | زر کابل کرمان | کابل کنترل | ۱۲ آبان ۱۴۰۵، ۱۲:۱۶
23R-2DMF-S54Q | کابل کنترل افشان شیلددار HSLH بدون هالوژن 4 x 0.75 زرکابل کرمان | زر کابل کرمان | کابل کنترل | ۱۲ آبان ۱۴۰۵، ۱۲:۱۶
23R-5Z3R-PAX7 | کابل کنترل افشان شیلددار HSLH بدون هالوژن 4 x 1.5 زرکابل کرمان | زر کابل کرمان | کابل کنترل | ۱۲ آبان ۱۴۰۵، ۱۲:۱۶
23R-CFGP-GQG9 | کابل کنترل افشان شیلددار HSLH بدون هالوژن 4 x 2.5 زرکابل کرمان | زر کابل کرمان | کابل کنترل | ۱۲ آبان ۱۴۰۵، ۱۲:۱۶
23R-E25S-TQGJ | کابل افشان مقاوم در برابر حرارت 100°C 4x2.5 با عایق PVC TI3 و روکش PVC مقاوم در برابر حرارت TM40 با ولتاژ نامی 450/750V خراسان (افشارنژاد) | خراسان (افشارنژاد ) | کابل افشان لاستیکی و سیلیکونی | ۱۲ آبان ۱۴۰۵، ۱۲:۱۶
23R-AYBB-QW8J | کابل افشان مقاوم در برابر حرارت 100°C 4x4 با عایق PVC TI3 و روکش PVC مقاوم در برابر حرارت TM45 با ولتاژ نامی 450/750V خراسان (افشارنژاد) | خراسان (افشارنژاد ) | کابل افشان لاستیکی و سیلیکونی | ۱۲ آبان ۱۴۰۵، ۱۲:۱۶
23R-4KWF-HYHS | کابل مخابراتی (تلفن) ساده J-YY داخلی 4x0.6 با عایق و روکش PVC (بدون حفاظ الکترواستاتیکی) خراسان (افشارنژاد) | خراسان (افشارنژاد ) | کابل مخابراتی (تلفن) | ۱۲ آبان ۱۴۰۵، ۱۲:۱۶
23R-FAB8-T81V | سیم رانژه بدون قلع Y 4x0.6/1.4 خراسان (افشارنژاد) | خراسان (افشارنژاد ) | سیم رانژه و تابلویی | ۱۲ آبان ۱۴۰۵، ۱۲:۱۶
23R-S1ZN-ACEW | کابل افشان تخت مخصوص بالابر و اتصالات متحرک تخت آسانسوری 4×1.5mm² با ولتاژ نامی 450/750V زرسیم | زر سیم | کابل آسانسور و بالابر | ۱۲ آبان ۱۴۰۵، ۱۲:۱۶
23R-YHVZ-A68J | کابل ابزاردقیق RE-Y(st)Y افشان/مفتولی (FRT) ضد انتشار شعله 4×2×0.5mm² با ولتاژ نامی 300/500V با عایق و روکش PVC زرسیم | زر سیم | کابل ابزار دقیق | ۱۲ آبان ۱۴۰۵، ۱۲:۱۶
23R-NAQK-TXR6 | کابل نیمه افشان مس با عایق و روکش PVC چهار رشته 4 در 16 بافه سیم گلستان | بافه سیم گلستان | کابل قدرت فشار ضعیف | ۱۲ آبان ۱۴۰۵، ۱۲:۱۶
23R-XN58-3ABR | کابل نیمه افشان مس با عایق و روکش PVC چهار رشته 4 در 10 بافه سیم گلستان | بافه سیم گلستان | کابل قدرت فشار ضعیف | ۱۲ آبان ۱۴۰۵، ۱۲:۱۶
23R-45J6-DPYV | کابل نیمه افشان مس با عایق و روکش PVC چهار رشته 4 در 25 بافه سیم گلستان | بافه سیم گلستان | کابل قدرت فشار ضعیف | ۱۲ آبان ۱۴۰۵، ۱۲:۱۶
23R-ZQ1G-TWQR | کابل مفتولی کولر چهار رشته 4 در 1 بافه سیم گلستان | بافه سیم گلستان | کابل افشان پی‌وی‌سی | ۱۲ آبان ۱۴۰۵، ۱۲:۱۶
23R-67Z9-39A2 | کابل مفتولی کولر چهار رشته 4 در 1.5 بافه سیم گلستان | بافه سیم گلستان | کابل افشان پی‌وی‌سی | ۱۲ آبان ۱۴۰۵، ۱۲:۱۶
23R-K364-DMWZ | کابل مفتولی زیر گچی چهار رشته 4 در 2.5 بافه سیم گلستان | بافه سیم گلستان | کابل قدرت فشار ضعیف | ۱۲ آبان ۱۴۰۵، ۱۲:۱۶
23R-SYEB-W5VK | کابل تخت آسانسوری H05VVH6-FH07VVH6-F افشان 4 x 2.5 زرکابل کرمان | زر کابل کرمان | کابل آسانسور و بالابر | ۱۲ آبان ۱۴۰۵، ۱۲:۱۶
23R-K2BG-08BK | کابل کنترل افشان HSLH بدون هالوژن 4 x 0.75 زرکابل کرمان | زر کابل کرمان | کابل کنترل | ۱۲ آبان ۱۴۰۵، ۱۲:۱۶
23R-NC72-XE48 | کابل کنترل افشان HSLH بدون هالوژن 4 x 1.0 زرکابل کرمان | زر کابل کرمان | کابل کنترل | ۱۲ آبان ۱۴۰۵، ۱۲:۱۶
23R-Q52B-Y4NH | سیم رانژه بدون قلع Y 4x0.8/1.6 خراسان (افشارنژاد) | خراسان (افشارنژاد ) | سیم رانژه و تابلویی | ۱۲ آبان ۱۴۰۵، ۱۲:۱۶
23R-SQW8-Y3MC | سیم رانژه قلع اندود YV 4x0.6/1.1 خراسان (افشارنژاد) | خراسان (افشارنژاد ) | سیم رانژه و تابلویی | ۱۲ آبان ۱۴۰۵، ۱۲:۱۶
23R-K1BN-B9DM | سیم رانژه قلع اندود YV 4x0.6/1.4 خراسان (افشارنژاد) | خراسان (افشارنژاد ) | سیم رانژه و تابلویی | ۱۲ آبان ۱۴۰۵، ۱۲:۱۶
23R-2G6B-G3FK | کابل بالابر و اتصالات متحرک تخت آسانسوری 4×1mm² با ولتاژ نامی 300/500V همدان | سیم و کابل همدان | کابل آسانسور و بالابر | ۱۲ آبان ۱۴۰۵، ۱۲:۱۶
23R-N0Q1-TG2W | کابل بالابر و اتصالات متحرک تخت آسانسوری 4×16mm² با ولتاژ نامی 450/750V همدان | سیم و کابل همدان | کابل آسانسور و بالابر | ۱۲ آبان ۱۴۰۵، ۱۲:۱۶
23R-XK4Y-4WNX | کابل بالابر و اتصالات متحرک تخت آسانسوری 4×25mm² با ولتاژ نامی 450/750V همدان | سیم و کابل همدان | کابل آسانسور و بالابر | ۱۲ آبان ۱۴۰۵، ۱۲:۱۶
23R-GVX1-5MEE | کابل تلفن تاسیساتی بدون حفاظ J-YY با عایق و روکش PVC 4×2×0.6mm² همدان | سیم و کابل همدان | کابل مخابراتی (تلفن) | ۱۲ آبان ۱۴۰۵، ۱۲:۱۶
23R-DZ23-FWXB | کابل بالابر و اتصالات متحرک تخت آسانسوری 4×10mm² با ولتاژ نامی 450/750V همدان | سیم و کابل همدان | کابل آسانسور و بالابر | ۱۲ آبان ۱۴۰۵، ۱۲:۱۶
23R-NZ0E-BGPN | کابل نیمه افشان مس با عایق و روکش PVC آرمور دار با شیلد مسی چهار رشته 4 در 6 بافه سیم گلستان | بافه سیم گلستان | کابل قدرت فشار ضعیف | ۱۲ آبان ۱۴۰۵، ۱۲:۱۶
23R-WFH4-NX9Q | کابل نیمه افشان مس با عایق و روکش PVC آرمور دار با شیلد مسی چهار رشته 4 در 1.5 بافه سیم گلستان | بافه سیم گلستان | کابل قدرت فشار ضعیف | ۱۲ آبان ۱۴۰۵، ۱۲:۱۶
23R-4YE2-Y9WX | کابل نیمه افشان مس با عایق و روکش PVC آرمور دار با شیلد مسی چهار رشته 4 در 2.5 بافه سیم گلستان | بافه سیم گلستان | کابل قدرت فشار ضعیف | ۱۲ آبان ۱۴۰۵، ۱۲:۱۶
23R-FEZR-RPFR | کابل نیمه افشان مس با عایق و روکش PVC آرمور دار با شیلد مسی چهار رشته 4 در 10 بافه سیم گلستان | بافه سیم گلستان | کابل قدرت فشار ضعیف | ۱۲ آبان ۱۴۰۵، ۱۲:۱۶
23R-QSCH-1326 | کابل نیمه افشان مس با عایق و روکش PVC آرمور دار با شیلد مسی چهار رشته 4 در 16 بافه سیم گلستان | بافه سیم گلستان | کابل قدرت فشار ضعیف | ۱۲ آبان ۱۴۰۵، ۱۲:۱۶
23R-Y9TF-BFN6 | کابل نیمه افشان مس با عایق و روکش PVC آرمور دار با شیلد مسی چهار رشته 4 در 4 بافه سیم گلستان | بافه سیم گلستان | کابل قدرت فشار ضعیف | ۱۲ آبان ۱۴۰۵، ۱۲:۱۶
23R-6RB5-NW8A | کابل نیمه افشان مس با عایق و روکش PVC آرمور دار با شیلد مسی چهار رشته 4 در 25 بافه سیم گلستان | بافه سیم گلستان | کابل قدرت فشار ضعیف | ۱۲ آبان ۱۴۰۵، ۱۲:۱۶
23R-HV9S-RNEN | کابل نیمه افشان مس با عایق و روکش PVC آرمور دار با شیلد مسی چهار رشته 4 در 35 بافه سیم گلستان | بافه سیم گلستان | کابل قدرت فشار ضعیف | ۱۲ آبان ۱۴۰۵، ۱۲:۱۶
23R-6098-NS5C | کابل نیمه افشان مس با عایق و روکش PVC چهار رشته 4 در 2.5 بافه سیم گلستان | بافه سیم گلستان | کابل قدرت فشار ضعیف | ۱۲ آبان ۱۴۰۵، ۱۲:۱۶
23R-EK66-Y5RC | کابل نیمه افشان مس با عایق و روکش PVC چهار رشته 4 در 6 بافه سیم گلستان | بافه سیم گلستان | کابل قدرت فشار ضعیف | ۱۲ آبان ۱۴۰۵، ۱۲:۱۶
23R-H3QW-RJBP | کابل نیمه افشان مس با عایق و روکش PVC چهار رشته 4 در 1.5 بافه سیم گلستان | بافه سیم گلستان | کابل قدرت فشار ضعیف | ۱۲ آبان ۱۴۰۵، ۱۲:۱۶
23R-SJ4N-2YYZ | کابل نیمه افشان مس با عایق و روکش PVC چهار رشته 4 در 4 بافه سیم گلستان | بافه سیم گلستان | کابل قدرت فشار ضعیف | ۱۲ آبان ۱۴۰۵، ۱۲:۱۶
23R-BD39-NR43 | کابل نیمه افشان مس با عایق و روکش PVC چهار رشته 4 در 35 بافه سیم گلستان | بافه سیم گلستان | کابل قدرت فشار ضعیف | ۱۲ آبان ۱۴۰۵، ۱۲:۱۶
23R-K5YA-Y1M6 | کابل مفتولی مس با عایق و روکش PVC چهار رشته 4 در 6 بافه سیم گلستان | بافه سیم گلستان | کابل قدرت فشار ضعیف | ۱۲ آبان ۱۴۰۵، ۱۲:۱۶
23R-VMF0-RE7A | کابل مفتولی مس با عایق و روکش PVC چهار رشته 4 در 1.5 بافه سیم گلستان | بافه سیم گلستان | کابل قدرت فشار ضعیف | ۱۲ آبان ۱۴۰۵، ۱۲:۱۶
23R-24WS-2TTK | کابل مفتولی مس با عایق و روکش PVC چهار رشته 4 در 4 بافه سیم گلستان | بافه سیم گلستان | کابل قدرت فشار ضعیف | ۱۲ آبان ۱۴۰۵، ۱۲:۱۶
23R-Z07M-B6CB | کابل مفتولی مس با عایق و روکش PVC چهار رشته 4 در 2.5 بافه سیم گلستان | بافه سیم گلستان | کابل قدرت فشار ضعیف | ۱۲ آبان ۱۴۰۵، ۱۲:۱۶
23R-7GMJ-NJZB | کابل مفتولی مس با عایق و روکش PVC چهار رشته 4 در 10 بافه سیم گلستان | بافه سیم گلستان | کابل قدرت فشار ضعیف | ۱۲ آبان ۱۴۰۵، ۱۲:۱۶
23R-EB0F-ZWFH | کابل مفتولی زیر گچی چهار رشته 4 در 1.5 بافه سیم گلستان | بافه سیم گلستان | کابل قدرت فشار ضعیف | ۱۲ آبان ۱۴۰۵، ۱۲:۱۶
23R-85CP-NEVD | کابل مفتولی زیر گچی چهار رشته 4 در 1 بافه سیم گلستان | بافه سیم گلستان | کابل قدرت فشار ضعیف | ۱۲ آبان ۱۴۰۵، ۱۲:۱۶
23R-GNTC-ZVEK | کابل نیمه افشان زیر گچی چهار رشته 4 در 4 بافه سیم گلستان | بافه سیم گلستان | کابل قدرت فشار ضعیف | ۱۲ آبان ۱۴۰۵، ۱۲:۱۶
23R-KTW9-R6Z7 | کابل کنترل افشان تخت (تراول) چهار رشته 4 در 1 سیمیا | سیمیا کابل | کابل آسانسور و بالابر | ۱۲ آبان ۱۴۰۵، ۱۲:۱۶
23R-N4BT-NCRS | کابل کنترل افشان تخت (تراول) چهار رشته 4 در 0.75 سیمیا | سیمیا کابل | کابل آسانسور و بالابر | ۱۲ آبان ۱۴۰۵، ۱۲:۱۶
23R-Q6MX-CZ46 | کابل کنترل افشان تخت (تراول) چهار رشته 4 در 1.5 سیمیا | سیمیا کابل | کابل آسانسور و بالابر | ۱۲ آبان ۱۴۰۵، ۱۲:۱۶
23R-ZH5V-NBQ6 | کابل کنترل افشان تخت (تراول) چهار رشته 4 در 2.5 سیمیا | سیمیا کابل | کابل آسانسور و بالابر | ۱۲ آبان ۱۴۰۵، ۱۲:۱۶
23R-B4PP-8EPR | کابل تخت آسانسوری H05VVH6-FH07VVH6-F افشان 4 x 0.75 زرکابل کرمان | زر کابل کرمان | کابل آسانسور و بالابر | ۱۲ آبان ۱۴۰۵، ۱۲:۱۶
23R-H57F-V2QK | کابل سولار فتوولتاییک (خورشیدی) چهار رشته 4 x 4 با ولتاژ 1500DC با عایق HDPE و روکش LSZH زرکابل کرمان | زر کابل کرمان | کابل سولار | ۱۲ آبان ۱۴۰۵، ۱۲:۱۶
23R-8MJR-88G6 | کابل سولار فتوولتاییک (خورشیدی) چهار رشته 4 x 1.5 با ولتاژ 1500DC با عایق HDPE و روکش LSZH زرکابل کرمان | زر کابل کرمان | کابل سولار | ۱۲ آبان ۱۴۰۵، ۱۲:۱۶
23R-VQHC-V1PY | کابل سولار فتوولتاییک (خورشیدی) چهار رشته 4 x 0.75 با ولتاژ 1500DC با عایق HDPE و روکش LSZH زرکابل کرمان | زر کابل کرمان | کابل سولار | ۱۲ آبان ۱۴۰۵، ۱۲:۱۶
23R-E2QM-JK15 | کابل سولار فتوولتاییک (خورشیدی) چهار رشته 4 x 1 با ولتاژ 1500DC با عایق HDPE و روکش LSZH زرکابل کرمان | زر کابل کرمان | کابل سولار | ۱۲ آبان ۱۴۰۵، ۱۲:۱۶
23R-HD4J-WZMN | کابل سولار فتوولتاییک (خورشیدی) چهار رشته 4 x 2.5 با ولتاژ 1500DC با عایق HDPE و روکش LSZH زرکابل کرمان | زر کابل کرمان | کابل سولار | ۱۲ آبان ۱۴۰۵، ۱۲:۱۶
23R-SXJB-5C7W | کابل سولار فتوولتاییک (خورشیدی) چهار رشته 4 x 6 با ولتاژ 1500DC با عایق HDPE و روکش LSZH زرکابل کرمان | زر کابل کرمان | کابل سولار | ۱۲ آبان ۱۴۰۵، ۱۲:۱۶
23R-0C31-FRT2 | کابل تخت آسانسوری H05VVH6-FH07VVH6-F افشان 4 x 1 زرکابل کرمان | زر کابل کرمان | کابل آسانسور و بالابر | ۱۲ آبان ۱۴۰۵، ۱۲:۱۶
23R-G2D0-XCW3 | کابل افشان مقاوم در برابر حرارت 100°C 4x1.5 با عایق PVC TI3 و روکش PVC مقاوم در برابر حرارت TM31 با ولتاژ نامی 450/750V خراسان (افشارنژاد) | خراسان (افشارنژاد ) | کابل افشان لاستیکی و سیلیکونی | ۱۲ آبان ۱۴۰۵، ۱۲:۱۶
23R-365T-RWKW | کابل مخابراتی (تلفن) ساده J-YY داخلی 4x0.5 با عایق و روکش PVC (بدون حفاظ الکترواستاتیکی) خراسان (افشارنژاد) | خراسان (افشارنژاد ) | کابل مخابراتی (تلفن) | ۱۲ آبان ۱۴۰۵، ۱۲:۱۶
23R-W0JR-GKR5 | کابل ابزاردقیق RE-Y(st)Y افشان/مفتولی (FRT) ضد انتشار شعله 4×2×1mm² با ولتاژ نامی 300/500V با عایق و روکش PVC زرسیم | زر سیم | کابل ابزار دقیق | ۱۲ آبان ۱۴۰۵، ۱۲:۱۶
23R-6P6Z-Q98B | کابل افشان تخت مخصوص بالابر و اتصالات متحرک تخت آسانسوری 4×6mm² با ولتاژ نامی 450/750V زرسیم | زر سیم | کابل آسانسور و بالابر | ۱۲ آبان ۱۴۰۵، ۱۲:۱۶
23R-Z82P-CDYX | کابل قدرت نیمه افشان NYKYRY وایر آرمور با روکش سرب چهار رشته 4×25mm² با عایق و روکش PVC و ولتاژ نامی 0.6/1KV مغان | مغان | کابل قدرت فشار ضعیف | ۱۲ آبان ۱۴۰۵، ۱۲:۱۶
23R-EB1A-Z74Z | کابل قدرت نیمه افشان NYKYRY وایر آرمور با روکش سرب چهار رشته 4×50mm² با عایق و روکش PVC و ولتاژ نامی 0.6/1KV مغان | مغان | کابل قدرت فشار ضعیف | ۱۲ آبان ۱۴۰۵، ۱۲:۱۶
23R-PVY0-SKQ6 | کابل قدرت نیمه افشان NYKYRY وایر آرمور با روکش سرب چهار رشته 4×35mm² با عایق و روکش PVC و ولتاژ نامی 0.6/1KV مغان | مغان | کابل قدرت فشار ضعیف | ۱۲ آبان ۱۴۰۵، ۱۲:۱۶
23R-SAFS-20AM | کابل قدرت نیمه افشان NYKYRY وایر آرمور با روکش سرب چهار رشته 4×70mm² با عایق و روکش PVC و ولتاژ نامی 0.6/1KV مغان | مغان | کابل قدرت فشار ضعیف | ۱۲ آبان ۱۴۰۵، ۱۲:۱۶
23R-1TWQ-CCXN | کابل قدرت نیمه افشان NYKYRY وایر آرمور با روکش سرب چهار رشته 4×240mm² با عایق و روکش PVC و ولتاژ نامی 0.6/1KV مغان | مغان | کابل قدرت فشار ضعیف | ۱۲ آبان ۱۴۰۵، ۱۲:۱۶
23R-85AD-PSG3 | کابل قدرت نیمه افشان NYKYRY وایر آرمور با روکش سرب چهار رشته 4×185mm² با عایق و روکش PVC و ولتاژ نامی 0.6/1KV مغان | مغان | کابل قدرت فشار ضعیف | ۱۲ آبان ۱۴۰۵، ۱۲:۱۶
23R-GNVB-Z63X | کابل قدرت نیمه افشان NYKYRY وایر آرمور با روکش سرب چهار رشته 4×400mm² با عایق و روکش PVC و ولتاژ نامی 0.6/1KV مغان | مغان | کابل قدرت فشار ضعیف | ۱۲ آبان ۱۴۰۵، ۱۲:۱۶
23R-G47D-GZX5 | کابل قدرت مفتولی N2XKYRY وایر آرمور با روکش سرب چهار رشته 4×2.5mm² با عایق XLPE و روکش PVC و ولتاژ نامی 0.6/1KV مغان | مغان | کابل قدرت فشار ضعیف | ۱۲ آبان ۱۴۰۵، ۱۲:۱۶
23R-RMMB-SCG7 | کابل قدرت مفتولی N2XKYRY وایر آرمور با روکش سرب چهار رشته 4×4mm² با عایق XLPE و روکش PVC و ولتاژ نامی 0.6/1KV مغان | مغان | کابل قدرت فشار ضعیف | ۱۲ آبان ۱۴۰۵، ۱۲:۱۶
23R-3750-3S34 | کابل قدرت مفتولی N2XKYRY وایر آرمور با روکش سرب چهار رشته 4×6mm² با عایق XLPE و روکش PVC و ولتاژ نامی 0.6/1KV مغان | مغان | کابل قدرت فشار ضعیف | ۱۲ آبان ۱۴۰۵، ۱۲:۱۶
23R-BQJY-C5P6 | کابل قدرت مفتولی N2XKYRY وایر آرمور با روکش سرب چهار رشته 4×10mm² با عایق XLPE و روکش PVC و ولتاژ نامی 0.6/1KV مغان | مغان | کابل قدرت فشار ضعیف | ۱۲ آبان ۱۴۰۵، ۱۲:۱۶
23R-N1VB-3HW2 | کابل قدرت نیمه افشان N2XKYRY وایر آرمور با روکش سرب چهار رشته 4×25mm² با عایق XLPE و روکش PVC و ولتاژ نامی 0.6/1KV مغان | مغان | کابل قدرت فشار ضعیف | ۱۲ آبان ۱۴۰۵، ۱۲:۱۶
23R-XG81-DYFE | کابل قدرت نیمه افشان N2XKYRY وایر آرمور با روکش سرب چهار رشته 4×16mm² با عایق XLPE و روکش PVC و ولتاژ نامی 0.6/1KV مغان | مغان | کابل قدرت فشار ضعیف | ۱۲ آبان ۱۴۰۵، ۱۲:۱۶
23R-40SZ-PB2A | کابل قدرت نیمه افشان N2XKYRY وایر آرمور با روکش سرب چهار رشته 4×240mm² با عایق XLPE و روکش PVC و ولتاژ نامی 0.6/1KV مغان | مغان | کابل قدرت فشار ضعیف | ۱۲ آبان ۱۴۰۵، ۱۲:۱۶
23R-CKPN-GQNG | کابل قدرت نیمه افشان N2XKYRY وایر آرمور با روکش سرب چهار رشته 4×185mm² با عایق XLPE و روکش PVC و ولتاژ نامی 0.6/1KV مغان | مغان | کابل قدرت فشار ضعیف | ۱۲ آبان ۱۴۰۵، ۱۲:۱۶
23R-Q27K-S487 | کابل قدرت نیمه افشان N2XKYRY وایر آرمور با روکش سرب چهار رشته 4×300mm² با عایق XLPE و روکش PVC و ولتاژ نامی 0.6/1KV مغان | مغان | کابل قدرت فشار ضعیف | ۱۲ آبان ۱۴۰۵، ۱۲:۱۶
23R-6X26-DXET | کابل قدرت نیمه افشان N2XKYRY وایر آرمور با روکش سرب چهار رشته 4×400mm² با عایق XLPE و روکش PVC و ولتاژ نامی 0.6/1KV مغان | مغان | کابل قدرت فشار ضعیف | ۱۲ آبان ۱۴۰۵، ۱۲:۱۶
23R-ZAYH-37JQ | کابل قدرت مفتولی NYBY نوار آرمور چهار رشته 4×2.5mm² با عایق و روکش PVC و ولتاژ نامی 0.6/1KV مغان | مغان | کابل قدرت فشار ضعیف | ۱۲ آبان ۱۴۰۵، ۱۲:۱۶
23R-E5X5-P0R1 | کابل قدرت نیمه افشان NYBY نوار آرمور چهار رشته 4×400mm² با عایق و روکش PVC و ولتاژ نامی 0.6/1KV مغان | مغان | کابل قدرت فشار ضعیف | ۱۲ آبان ۱۴۰۵، ۱۲:۱۶
23R-JRHG-DF07 | کابل قدرت نیمه افشان N2XBY نوار آرمور چهار رشته 4×120mm² با عایق XLPE و روکش PVC و ولتاژ نامی 0.6/1KV مغان | مغان | کابل قدرت فشار ضعیف | ۱۲ آبان ۱۴۰۵، ۱۲:۱۶
23R-D3TB-G53Q | کابل قدرت مفتولی NYKYRY وایر آرمور با روکش سرب چهار رشته 4×4mm² با عایق و روکش PVC و ولتاژ نامی 0.6/1KV مغان | مغان | کابل قدرت فشار ضعیف | ۱۲ آبان ۱۴۰۵، ۱۲:۱۶
23R-GEGK-QPEW | کابل قدرت نیمه افشان NYKYRY وایر آرمور با روکش سرب چهار رشته 4×95mm² با عایق و روکش PVC و ولتاژ نامی 0.6/1KV مغان | مغان | کابل قدرت فشار ضعیف | ۱۲ آبان ۱۴۰۵، ۱۲:۱۶
23R-RSE9-G31B | کابل قدرت نیمه افشان NYKYRY وایر آرمور با روکش سرب چهار رشته 4×120mm² با عایق و روکش PVC و ولتاژ نامی 0.6/1KV مغان | مغان | کابل قدرت فشار ضعیف | ۱۲ آبان ۱۴۰۵، ۱۲:۱۶
23R-J8XT-D8T7 | کابل قدرت نیمه افشان NYKYRY وایر آرمور با روکش سرب چهار رشته 4×150mm² با عایق و روکش PVC و ولتاژ نامی 0.6/1KV مغان | مغان | کابل قدرت فشار ضعیف | ۱۲ آبان ۱۴۰۵، ۱۲:۱۶
23R-TVAG-QNDE | کابل قدرت نیمه افشان NYKYRY وایر آرمور با روکش سرب چهار رشته 4×300mm² با عایق و روکش PVC و ولتاژ نامی 0.6/1KV مغان | مغان | کابل قدرت فشار ضعیف | ۱۲ آبان ۱۴۰۵، ۱۲:۱۶
23R-QMJF-G0Z9 | کابل قدرت نیمه افشان N2XKYRY وایر آرمور با روکش سرب چهار رشته 4×35mm² با عایق XLPE و روکش PVC و ولتاژ نامی 0.6/1KV مغان | مغان | کابل قدرت فشار ضعیف | ۱۲ آبان ۱۴۰۵، ۱۲:۱۶
23R-Y735-TDJA | کابل قدرت نیمه افشان N2XKYRY وایر آرمور با روکش سرب چهار رشته 4×70mm² با عایق XLPE و روکش PVC و ولتاژ نامی 0.6/1KV مغان | مغان | کابل قدرت فشار ضعیف | ۱۲ آبان ۱۴۰۵، ۱۲:۱۶
23R-6QG2-4T5E | کابل قدرت نیمه افشان N2XKYRY وایر آرمور با روکش سرب چهار رشته 4×50mm² با عایق XLPE و روکش PVC و ولتاژ نامی 0.6/1KV مغان | مغان | کابل قدرت فشار ضعیف | ۱۲ آبان ۱۴۰۵، ۱۲:۱۶
23R-961R-D6RX | کابل قدرت نیمه افشان N2XKYRY وایر آرمور با روکش سرب چهار رشته 4×95mm² با عایق XLPE و روکش PVC و ولتاژ نامی 0.6/1KV مغان | مغان | کابل قدرت فشار ضعیف | ۱۲ آبان ۱۴۰۵، ۱۲:۱۶
23R-HPYP-QKBW | کابل قدرت نیمه افشان N2XKYRY وایر آرمور با روکش سرب چهار رشته 4×120mm² با عایق XLPE و روکش PVC و ولتاژ نامی 0.6/1KV مغان | مغان | کابل قدرت فشار ضعیف | ۱۲ آبان ۱۴۰۵، ۱۲:۱۶
23R-0HXA-TCH6 | کابل قدرت نیمه افشان N2XKYRY وایر آرمور با روکش سرب چهار رشته 4×150mm² با عایق XLPE و روکش PVC و ولتاژ نامی 0.6/1KV مغان | مغان | کابل قدرت فشار ضعیف | ۱۲ آبان ۱۴۰۵، ۱۲:۱۶
23R-0SV9-T9ED | کابل قدرت مفتولی N2XKYRY وایر آرمور با روکش سرب چهار رشته 4×1.5mm² با عایق XLPE و روکش PVC و ولتاژ نامی 0.6/1KV مغان | مغان | کابل قدرت فشار ضعیف | ۱۲ آبان ۱۴۰۵، ۱۲:۱۶
23R-TBPT-QF7D | کابل قدرت نیمه افشان NYKYRY وایر آرمور با روکش سرب چهار رشته 4×16mm² با عایق و روکش PVC و ولتاژ نامی 0.6/1KV مغان | مغان | کابل قدرت فشار ضعیف | ۱۲ آبان ۱۴۰۵، ۱۲:۱۶
23R-BZZ1-G4CE | کابل کولری افشان چهار رشته 4 در 1.5 افلاک الکتریک | افلاک الکتریک | کابل افشان پی‌وی‌سی | ۱۲ آبان ۱۴۰۵، ۱۲:۱۶
23R-2H8H-D725 | کابل کولری افشان چهار رشته 4 در 1 افلاک الکتریک | افلاک الکتریک | کابل افشان پی‌وی‌سی | ۱۲ آبان ۱۴۰۵، ۱۲:۱۶
23R-2J4C-BN43 | کابل قدرت مفتولی N2XBY نوار آرمور چهار رشته 4×4mm² با عایق XLPE و روکش PVC و ولتاژ نامی 0.6/1KV مغان | مغان | کابل قدرت فشار ضعیف | ۱۲ آبان ۱۴۰۵، ۱۲:۱۶
23R-N2NA-M1Q5 | کابل قدرت مفتولی N2XBY نوار آرمور چهار رشته 4×2.5mm² با عایق XLPE و روکش PVC و ولتاژ نامی 0.6/1KV مغان | مغان | کابل قدرت فشار ضعیف | ۱۲ آبان ۱۴۰۵، ۱۲:۱۶
23R-WD20-YEAQ | کابل قدرت مفتولی N2XBY نوار آرمور چهار رشته 4×1.5mm² با عایق XLPE و روکش PVC و ولتاژ نامی 0.6/1KV مغان | مغان | کابل قدرت فشار ضعیف | ۱۲ آبان ۱۴۰۵، ۱۲:۱۶
23R-4XKY-RTXG | کابل قدرت مفتولی N2XBY نوار آرمور چهار رشته 4×10mm² با عایق XLPE و روکش PVC و ولتاژ نامی 0.6/1KV مغان | مغان | کابل قدرت فشار ضعیف | ۱۲ آبان ۱۴۰۵، ۱۲:۱۶
23R-FC0Q-17GN | کابل قدرت مفتولی N2XBY نوار آرمور چهار رشته 4×6mm² با عایق XLPE و روکش PVC و ولتاژ نامی 0.6/1KV مغان | مغان | کابل قدرت فشار ضعیف | ۱۲ آبان ۱۴۰۵، ۱۲:۱۶
23R-QCXQ-BDXN | کابل قدرت نیمه افشان N2XBY نوار آرمور چهار رشته 4×16mm² با عایق XLPE و روکش PVC و ولتاژ نامی 0.6/1KV مغان | مغان | کابل قدرت فشار ضعیف | ۱۲ آبان ۱۴۰۵، ۱۲:۱۶
23R-EY91-RKP2 | کابل قدرت نیمه افشان N2XBY نوار آرمور چهار رشته 4×25mm² با عایق XLPE و روکش PVC و ولتاژ نامی 0.6/1KV مغان | مغان | کابل قدرت فشار ضعیف | ۱۲ آبان ۱۴۰۵، ۱۲:۱۶
23R-H96Y-109P | کابل قدرت نیمه افشان N2XBY نوار آرمور چهار رشته 4×35mm² با عایق XLPE و روکش PVC و ولتاژ نامی 0.6/1KV مغان | مغان | کابل قدرت فشار ضعیف | ۱۲ آبان ۱۴۰۵، ۱۲:۱۶
23R-SSQM-BCWP | کابل قدرت نیمه افشان N2XBY نوار آرمور چهار رشته 4×70mm² با عایق XLPE و روکش PVC و ولتاژ نامی 0.6/1KV مغان | مغان | کابل قدرت فشار ضعیف | ۱۲ آبان ۱۴۰۵، ۱۲:۱۶
23R-084J-NSFW | کابل قدرت نیمه افشان N2XBY نوار آرمور چهار رشته 4×240mm² با عایق XLPE و روکش PVC و ولتاژ نامی 0.6/1KV مغان | مغان | کابل قدرت فشار ضعیف | ۱۲ آبان ۱۴۰۵، ۱۲:۱۶
23R-8RJ8-Y624 | کابل قدرت نیمه افشان N2XBY نوار آرمور چهار رشته 4×95mm² با عایق XLPE و روکش PVC و ولتاژ نامی 0.6/1KV مغان | مغان | کابل قدرت فشار ضعیف | ۱۲ آبان ۱۴۰۵، ۱۲:۱۶
23R-KB36-RJNM | کابل قدرت نیمه افشان N2XBY نوار آرمور چهار رشته 4×185mm² با عایق XLPE و روکش PVC و ولتاژ نامی 0.6/1KV مغان | مغان | کابل قدرت فشار ضعیف | ۱۲ آبان ۱۴۰۵، ۱۲:۱۶
23R-VVGZ-2Z8V | کابل قدرت نیمه افشان N2XBY نوار آرمور چهار رشته 4×50mm² با عایق XLPE و روکش PVC و ولتاژ نامی 0.6/1KV مغان | مغان | کابل قدرت فشار ضعیف | ۱۲ آبان ۱۴۰۵، ۱۲:۱۶
23R-2A1N-BBV3 | کابل قدرت نیمه افشان N2XBY نوار آرمور چهار رشته 4×150mm² با عایق XLPE و روکش PVC و ولتاژ نامی 0.6/1KV مغان | مغان | کابل قدرت فشار ضعیف | ۱۲ آبان ۱۴۰۵، ۱۲:۱۶
23R-ATYK-NRE3 | کابل قدرت نیمه افشان N2XBY نوار آرمور چهار رشته 4×300mm² با عایق XLPE و روکش PVC و ولتاژ نامی 0.6/1KV مغان | مغان | کابل قدرت فشار ضعیف | ۱۲ آبان ۱۴۰۵، ۱۲:۱۶
23R-X5C9-Y51V | کابل قدرت نیمه افشان N2XBY نوار آرمور چهار رشته 4×400mm² با عایق XLPE و روکش PVC و ولتاژ نامی 0.6/1KV مغان | مغان | کابل قدرت فشار ضعیف | ۱۲ آبان ۱۴۰۵، ۱۲:۱۶
23R-WQMT-NH73 | کابل قدرت با هادی های هم مرکز (کنسانتریک) NYCYRY مسی وایر آرمور چهار رشته 4×2.5mm²RE+2.5 با عایق و روکش PVC و ولتاژ نامی 0.6/1KV مغان | مغان | کابل قدرت فشار ضعیف | ۱۲ آبان ۱۴۰۵، ۱۲:۱۶
23R-765G-ZXT1 | کابل قدرت با هادی های هم مرکز (کنسانتریک) NYCYRY مسی وایر آرمور چهار رشته 4×4mm²RE+4 با عایق و روکش PVC و ولتاژ نامی 0.6/1KV مغان | مغان | کابل قدرت فشار ضعیف | ۱۲ آبان ۱۴۰۵، ۱۲:۱۶
23R-FPKE-RAD2 | کابل قدرت با هادی های هم مرکز (کنسانتریک) NYCYRY مسی وایر آرمور چهار رشته 4×1.5mm²RE+1.5 با عایق و روکش PVC و ولتاژ نامی 0.6/1KV مغان | مغان | کابل قدرت فشار ضعیف | ۱۲ آبان ۱۴۰۵، ۱۲:۱۶
23R-YHHX-B3KJ | کابل قدرت با هادی های هم مرکز (کنسانتریک) NYCYRY مسی وایر آرمور چهار رشته 4×6mm²RE+6 با عایق و روکش PVC و ولتاژ نامی 0.6/1KV مغان | مغان | کابل قدرت فشار ضعیف | ۱۲ آبان ۱۴۰۵، ۱۲:۱۶
23R-10EV-NG60 | کابل قدرت با هادی های هم مرکز (کنسانتریک) NYCYRY مسی وایر آرمور چهار رشته 4×10mm²RE+10 با عایق و روکش PVC و ولتاژ نامی 0.6/1KV مغان | مغان | کابل قدرت فشار ضعیف | ۱۲ آبان ۱۴۰۵، ۱۲:۱۶
23R-9GZH-ZWS0 | کابل قدرت با هادی های هم مرکز (کنسانتریک) NYCYRY مسی وایر آرمور چهار رشته 4×10mm²RM+10 با عایق و روکش PVC و ولتاژ نامی 0.6/1KV مغان | مغان | کابل قدرت فشار ضعیف | ۱۲ آبان ۱۴۰۵، ۱۲:۱۶
23R-G3DF-R9C1 | کابل قدرت با هادی های هم مرکز (کنسانتریک) NYCYRY مسی وایر آرمور چهار رشته 4×25mm²RM+25 با عایق و روکش PVC و ولتاژ نامی 0.6/1KV مغان | مغان | کابل قدرت فشار ضعیف | ۱۲ آبان ۱۴۰۵، ۱۲:۱۶
23R-RKT4-2NZB | کابل قدرت با هادی های هم مرکز (کنسانتریک) NYCYRY مسی وایر آرمور چهار رشته 4×35mm²RM+35 با عایق و روکش PVC و ولتاژ نامی 0.6/1KV مغان | مغان | کابل قدرت فشار ضعیف | ۱۲ آبان ۱۴۰۵، ۱۲:۱۶
23R-BJRR-NF5B | کابل قدرت با هادی های هم مرکز (کنسانتریک) NYCYRY مسی وایر آرمور چهار رشته 4×50mm²RM+50 با عایق و روکش PVC و ولتاژ نامی 0.6/1KV مغان | مغان | کابل قدرت فشار ضعیف | ۱۲ آبان ۱۴۰۵، ۱۲:۱۶
23R-WZJS-NE49 | کابل قدرت با هادی های هم مرکز (کنسانتریک) NYCYRY مسی وایر آرمور چهار رشته 4×16mm²RM+16 با عایق و روکش PVC و ولتاژ نامی 0.6/1KV مغان | مغان | کابل قدرت فشار ضعیف | ۱۲ آبان ۱۴۰۵، ۱۲:۱۶
23R-Q99P-27HJ | کابل قدرت مفتولی NYKYRY وایر آرمور با روکش سرب چهار رشته 4×6mm² با عایق و روکش PVC و ولتاژ نامی 0.6/1KV مغان | مغان | کابل قدرت فشار ضعیف | ۱۲ آبان ۱۴۰۵، ۱۲:۱۶
23R-ZR7C-CM4V | کابل قدرت مفتولی NYKYRY وایر آرمور با روکش سرب چهار رشته 4×1.5mm² با عایق و روکش PVC و ولتاژ نامی 0.6/1KV مغان | مغان | کابل قدرت فشار ضعیف | ۱۲ آبان ۱۴۰۵، ۱۲:۱۶
23R-68MA-N0QZ | کابل قدرت مفتولی NYKYRY وایر آرمور با روکش سرب چهار رشته 4×2.5mm² با عایق و روکش PVC و ولتاژ نامی 0.6/1KV مغان | مغان | کابل قدرت فشار ضعیف | ۱۲ آبان ۱۴۰۵، ۱۲:۱۶
23R-HBJY-SSX8 | کابل قدرت مفتولی NYKYRY وایر آرمور با روکش سرب چهار رشته 4×10mm² با عایق و روکش PVC و ولتاژ نامی 0.6/1KV مغان | مغان | کابل قدرت فشار ضعیف | ۱۲ آبان ۱۴۰۵، ۱۲:۱۶
23R-4KJD-JVWT | کابل بالابر و اتصالات متحرک تخت آسانسوری 4×2.5mm² با ولتاژ نامی 450/750V همدان | سیم و کابل همدان | کابل آسانسور و بالابر | ۱۲ آبان ۱۴۰۵، ۱۲:۱۶
23R-F23B-V8FJ | کابل بالابر و اتصالات متحرک تخت آسانسوری 4×4mm² با ولتاژ نامی 450/750V همدان | سیم و کابل همدان | کابل آسانسور و بالابر | ۱۲ آبان ۱۴۰۵، ۱۲:۱۶
23R-QJG0-5N2V | کابل بالابر و اتصالات متحرک تخت آسانسوری 4×1.5mm² با ولتاژ نامی 450/750V همدان | سیم و کابل همدان | کابل آسانسور و بالابر | ۱۲ آبان ۱۴۰۵، ۱۲:۱۶
23R-YX1Y-E1NY | کابل بالابر و اتصالات متحرک تخت آسانسوری 4×6mm² با ولتاژ نامی 450/750V همدان | سیم و کابل همدان | کابل آسانسور و بالابر | ۱۲ آبان ۱۴۰۵، ۱۲:۱۶
23R-ZFTK-KSM1 | کابل افشان تخت مخصوص بالابر و اتصالات متحرک تخت آسانسوری 4×0.75mm² با ولتاژ نامی 450/750V زرسیم | زر سیم | کابل آسانسور و بالابر | ۱۲ آبان ۱۴۰۵، ۱۲:۱۶
23R-8B2E-W569 | کابل افشان تخت مخصوص بالابر و اتصالات متحرک تخت آسانسوری 4×1mm² با ولتاژ نامی 450/750V زرسیم | زر سیم | کابل آسانسور و بالابر | ۱۲ آبان ۱۴۰۵، ۱۲:۱۶
23R-G3HA-6EP8 | کابل افشان تخت مخصوص بالابر و اتصالات متحرک تخت آسانسوری 4×2.5mm² با ولتاژ نامی 450/750V زرسیم | زر سیم | کابل آسانسور و بالابر | ۱۲ آبان ۱۴۰۵، ۱۲:۱۶
23R-5CBB-6DN5 | کابل افشان تخت مخصوص بالابر و اتصالات متحرک تخت آسانسوری 4×4mm² با ولتاژ نامی 450/750V زرسیم | زر سیم | کابل آسانسور و بالابر | ۱۲ آبان ۱۴۰۵، ۱۲:۱۶
23R-P9J6-0S7R | کابل افشان تخت مخصوص بالابر و اتصالات متحرک تخت آسانسوری 4×10mm² با ولتاژ نامی 450/750V زرسیم | زر سیم | کابل آسانسور و بالابر | ۱۲ آبان ۱۴۰۵، ۱۲:۱۶
23R-YR3W-95TX | کابل افشان تخت مخصوص بالابر و اتصالات متحرک تخت آسانسوری 4×16mm² با ولتاژ نامی 450/750V زرسیم | زر سیم | کابل آسانسور و بالابر | ۱۲ آبان ۱۴۰۵، ۱۲:۱۶
23R-3AXX-94SF | کابل افشان تخت مخصوص بالابر و اتصالات متحرک تخت آسانسوری 4×25mm² با ولتاژ نامی 450/750V زرسیم | زر سیم | کابل آسانسور و بالابر | ۱۲ آبان ۱۴۰۵، ۱۲:۱۶
23R-BQGS-7VXN | کابل قدرت مفتولی NYBY نوار آرمور چهار رشته 4×1.5mm² با عایق و روکش PVC و ولتاژ نامی 0.6/1KV مغان | مغان | کابل قدرت فشار ضعیف | ۱۲ آبان ۱۴۰۵، ۱۲:۱۶
23R-TPZD-AN3T | کابل قدرت مفتولی NYBY نوار آرمور چهار رشته 4×6mm² با عایق و روکش PVC و ولتاژ نامی 0.6/1KV مغان | مغان | کابل قدرت فشار ضعیف | ۱۲ آبان ۱۴۰۵، ۱۲:۱۶
23R-NHX1-XE9D | کابل قدرت مفتولی NYBY نوار آرمور چهار رشته 4×4mm² با عایق و روکش PVC و ولتاژ نامی 0.6/1KV مغان | مغان | کابل قدرت فشار ضعیف | ۱۲ آبان ۱۴۰۵، ۱۲:۱۶
23R-4GVM-07FR | کابل قدرت مفتولی NYBY نوار آرمور چهار رشته 4×10mm² با عایق و روکش PVC و ولتاژ نامی 0.6/1KV مغان | مغان | کابل قدرت فشار ضعیف | ۱۲ آبان ۱۴۰۵، ۱۲:۱۶
23R-RCZK-MSEK | کابل قدرت نیمه افشان NYBY نوار آرمور چهار رشته 4×25mm² با عایق و روکش PVC و ولتاژ نامی 0.6/1KV مغان | مغان | کابل قدرت فشار ضعیف | ۱۲ آبان ۱۴۰۵، ۱۲:۱۶
23R-0ZD9-X61V | کابل قدرت نیمه افشان NYBY نوار آرمور چهار رشته 4×16mm² با عایق و روکش PVC و ولتاژ نامی 0.6/1KV مغان | مغان | کابل قدرت فشار ضعیف | ۱۲ آبان ۱۴۰۵، ۱۲:۱۶
23R-BFT6-7JMQ | کابل قدرت نیمه افشان NYBY نوار آرمور چهار رشته 4×50mm² با عایق و روکش PVC و ولتاژ نامی 0.6/1KV مغان | مغان | کابل قدرت فشار ضعیف | ۱۲ آبان ۱۴۰۵، ۱۲:۱۶
23R-KYBW-1Z7T | کابل قدرت نیمه افشان NYBY نوار آرمور چهار رشته 4×35mm² با عایق و روکش PVC و ولتاژ نامی 0.6/1KV مغان | مغان | کابل قدرت فشار ضعیف | ۱۲ آبان ۱۴۰۵، ۱۲:۱۶
23R-TERT-ABTY | کابل قدرت نیمه افشان NYBY نوار آرمور چهار رشته 4×70mm² با عایق و روکش PVC و ولتاژ نامی 0.6/1KV مغان | مغان | کابل قدرت فشار ضعیف | ۱۲ آبان ۱۴۰۵، ۱۲:۱۶
23R-2S9G-MRD6 | کابل قدرت نیمه افشان NYBY نوار آرمور چهار رشته 4×95mm² با عایق و روکش PVC و ولتاژ نامی 0.6/1KV مغان | مغان | کابل قدرت فشار ضعیف | ۱۲ آبان ۱۴۰۵، ۱۲:۱۶
23R-N87E-X50H | کابل قدرت نیمه افشان NYBY نوار آرمور چهار رشته 4×120mm² با عایق و روکش PVC و ولتاژ نامی 0.6/1KV مغان | مغان | کابل قدرت فشار ضعیف | ۱۲ آبان ۱۴۰۵، ۱۲:۱۶
23R-4B5X-1Y6T | کابل قدرت نیمه افشان NYBY نوار آرمور چهار رشته 4×240mm² با عایق و روکش PVC و ولتاژ نامی 0.6/1KV مغان | مغان | کابل قدرت فشار ضعیف | ۱۲ آبان ۱۴۰۵، ۱۲:۱۶
23R-QA3H-MQCR | کابل قدرت نیمه افشان NYBY نوار آرمور چهار رشته 4×150mm² با عایق و روکش PVC و ولتاژ نامی 0.6/1KV مغان | مغان | کابل قدرت فشار ضعیف | ۱۲ آبان ۱۴۰۵، ۱۲:۱۶
23R-ZTHF-X3ZR | کابل قدرت نیمه افشان NYBY نوار آرمور چهار رشته 4×185mm² با عایق و روکش PVC و ولتاژ نامی 0.6/1KV مغان | مغان | کابل قدرت فشار ضعیف | ۱۲ آبان ۱۴۰۵، ۱۲:۱۶
23R-ENZ2-1X55 | کابل قدرت نیمه افشان NYBY نوار آرمور چهار رشته 4×300mm² با عایق و روکش PVC و ولتاژ نامی 0.6/1KV مغان | مغان | کابل قدرت فشار ضعیف | ۱۲ آبان ۱۴۰۵، ۱۲:۱۶
23R-H7X8-JZ0F | کابل قدرت کشتی MGG با عایق و روکش لاستیک چهار رشته 4 در 35 با جدا کننده پلی استر و عایق EPR EI7 و روکش EM5 مقاوم در برابر روغن و حرارت با ولتاژ 0.6/1KV پارسیان | سیم و کابل افشان پارسیان | کابل دریایی و کشتی | ۱۲ آبان ۱۴۰۵، ۱۲:۱۶
23R-89J2-FVG6 | کابل قدرت کشتی MGG با عایق و روکش لاستیک چهار رشته 4 در 6 با جدا کننده پلی استر و عایق EPR EI7 و روکش EM5 مقاوم در برابر روغن و حرارت با ولتاژ 0.6/1KV پارسیان | سیم و کابل افشان پارسیان | کابل دریایی و کشتی | ۱۲ آبان ۱۴۰۵، ۱۲:۱۶
23R-GR3R-883B | کابل قدرت کشتی MGG با عایق و روکش لاستیک چهار رشته 4 در 10 با جدا کننده پلی استر و عایق EPR EI7 و روکش EM5 مقاوم در برابر روغن و حرارت با ولتاژ 0.6/1KV پارسیان | سیم و کابل افشان پارسیان | کابل دریایی و کشتی | ۱۲ آبان ۱۴۰۵، ۱۲:۱۶
23R-V8GP-JMP4 | کابل قدرت کشتی MGG با عایق و روکش لاستیک چهار رشته 4 در 16 با جدا کننده پلی استر و عایق EPR EI7 و روکش EM5 مقاوم در برابر روغن و حرارت با ولتاژ 0.6/1KV پارسیان | سیم و کابل افشان پارسیان | کابل دریایی و کشتی | ۱۲ آبان ۱۴۰۵، ۱۲:۱۶
23R-3VEC-V19D | کابل قدرت کشتی MGG با عایق و روکش لاستیک چهار رشته 4 در 25 با جدا کننده پلی استر و عایق EPR EI7 و روکش EM5 مقاوم در برابر روغن و حرارت با ولتاژ 0.6/1KV پارسیان | سیم و کابل افشان پارسیان | کابل دریایی و کشتی | ۱۲ آبان ۱۴۰۵، ۱۲:۱۶
23R-ABZ5-5DWD | کابل قدرت کشتی MGG با عایق و روکش لاستیک چهار رشته 4 در 70 با جدا کننده پلی استر و عایق EPR EI7 و روکش EM5 مقاوم در برابر روغن و حرارت با ولتاژ 0.6/1KV پارسیان | سیم و کابل افشان پارسیان | کابل دریایی و کشتی | ۱۲ آبان ۱۴۰۵، ۱۲:۱۶
23R-JTC3-FTFG | کابل قدرت کشتی MGG با عایق و روکش لاستیک چهار رشته 4 در 50 با جدا کننده پلی استر و عایق EPR EI7 و روکش EM5 مقاوم در برابر روغن و حرارت با ولتاژ 0.6/1KV پارسیان | سیم و کابل افشان پارسیان | کابل دریایی و کشتی | ۱۲ آبان ۱۴۰۵، ۱۲:۱۶
23R-BKX8-5ASD | کابل قدرت کشتی MGG با عایق و روکش لاستیک چهار رشته 4 در 1.5 با جدا کننده پلی استر و عایق EPR EI7 و روکش EM5 مقاوم در برابر روغن و حرارت با ولتاژ 0.6/1KV پارسیان | سیم و کابل افشان پارسیان | کابل دریایی و کشتی | ۱۲ آبان ۱۴۰۵، ۱۲:۱۶
23R-J2A6-FQCJ | کابل قدرت کشتی MGG با عایق و روکش لاستیک چهار رشته 4 در 2.5 با جدا کننده پلی استر و عایق EPR EI7 و روکش EM5 مقاوم در برابر روغن و حرارت با ولتاژ 0.6/1KV پارسیان | سیم و کابل افشان پارسیان | کابل دریایی و کشتی | ۱۲ آبان ۱۴۰۵، ۱۲:۱۶
23R-TJVW-83ZM | کابل قدرت کشتی MGG با عایق و روکش لاستیک چهار رشته 4 در 4 با جدا کننده پلی استر و عایق EPR EI7 و روکش EM5 مقاوم در برابر روغن و حرارت با ولتاژ 0.6/1KV پارسیان | سیم و کابل افشان پارسیان | کابل دریایی و کشتی | ۱۲ آبان ۱۴۰۵، ۱۲:۱۶
23R-5Z7S-2YFG | کابل تلفن JYY هوایی/ داخلی 4 x 2 x 0.5 زرکابل کرمان | زر کابل کرمان | کابل مخابراتی (تلفن) | ۱۲ آبان ۱۴۰۵، ۱۲:۱۶
23R-ZEKB-Y48G | کابل تلفن JYY هوایی/ داخلی 4 x 2 x 0.4 زرکابل کرمان | زر کابل کرمان | کابل مخابراتی (تلفن) | ۱۲ آبان ۱۴۰۵، ۱۲:۱۶
23R-E9HY-2XEX | کابل (تلفن) مخابراتی J-Y(ST)Y هوایی/ داخلی 0.4 x 100 زرکابل کرمان | زر کابل کرمان | کابل مخابراتی (تلفن) | ۱۲ آبان ۱۴۰۵، ۱۲:۱۶
23R-PREM-BA19 | کابل (تلفن) مخابراتی J-Y(ST)Y هوایی/ داخلی 0.4 x 15 زرکابل کرمان | زر کابل کرمان | کابل مخابراتی (تلفن) | ۱۲ آبان ۱۴۰۵، ۱۲:۱۶
23R-1VD8-Y37K | کابل (تلفن) مخابراتی J-Y(ST)Y هوایی/ داخلی 0.4 x 10 زرکابل کرمان | زر کابل کرمان | کابل مخابراتی (تلفن) | ۱۲ آبان ۱۴۰۵، ۱۲:۱۶
23R-8BT6-RFTN | کابل (تلفن) مخابراتی J-Y(ST)Y هوایی/ داخلی 0.4 x 40 زرکابل کرمان | زر کابل کرمان | کابل مخابراتی (تلفن) | ۱۲ آبان ۱۴۰۵، ۱۲:۱۶
23R-VARN-B90T | کابل (تلفن) مخابراتی J-Y(ST)Y هوایی/ داخلی 0.4 x 30 زرکابل کرمان | زر کابل کرمان | کابل مخابراتی (تلفن) | ۱۲ آبان ۱۴۰۵، ۱۲:۱۶
23R-JMM7-RES5 | کابل تلفن JYY هوایی/ داخلی 4 x 2 x 0.6 زرکابل کرمان | زر کابل کرمان | کابل مخابراتی (تلفن) | ۱۲ آبان ۱۴۰۵، ۱۲:۱۶
23R-575W-2VCJ | کابل (تلفن) مخابراتی J-Y(ST)Y هوایی/ داخلی 0.4 x 6 زرکابل کرمان | زر کابل کرمان | کابل مخابراتی (تلفن) | ۱۲ آبان ۱۴۰۵، ۱۲:۱۶
23R-DQJT-B7ZM | کابل (تلفن) مخابراتی J-Y(ST)Y هوایی/ داخلی 0.4 x 4 زرکابل کرمان | زر کابل کرمان | کابل مخابراتی (تلفن) | ۱۲ آبان ۱۴۰۵، ۱۲:۱۶
23R-M63G-NMJQ | کابل (تلفن) مخابراتی J-Y(ST)Y هوایی/ داخلی 0.4 x 1 زرکابل کرمان | زر کابل کرمان | کابل مخابراتی (تلفن) | ۱۲ آبان ۱۴۰۵، ۱۲:۱۶
23R-71E4-RDR2 | کابل (تلفن) مخابراتی J-Y(ST)Y هوایی/ داخلی 0.4 x 2 زرکابل کرمان | زر کابل کرمان | کابل مخابراتی (تلفن) | ۱۲ آبان ۱۴۰۵، ۱۲:۱۶
23R-P0CV-B6Y7 | کابل (تلفن) مخابراتی J-Y(ST)Y هوایی/ داخلی 0.4 x 3 زرکابل کرمان | زر کابل کرمان | کابل مخابراتی (تلفن) | ۱۲ آبان ۱۴۰۵، ۱۲:۱۶
23R-G292-2SAR | کابل (تلفن) مخابراتی J-Y(ST)Y هوایی/ داخلی 0.4 x 60 زرکابل کرمان | زر کابل کرمان | کابل مخابراتی (تلفن) | ۱۲ آبان ۱۴۰۵، ۱۲:۱۶
23R-VD6R-B5X2 | کابل (تلفن) مخابراتی J-Y(ST)Y هوایی/ داخلی 0.4 x 200 زرکابل کرمان | زر کابل کرمان | کابل مخابراتی (تلفن) | ۱۲ آبان ۱۴۰۵، ۱۲:۱۶
23R-3XQP-NJGT | کابل (تلفن) مخابراتی J-Y(ST)Y هوایی/ داخلی 0.4 x 5 زرکابل کرمان | زر کابل کرمان | کابل مخابراتی (تلفن) | ۱۲ آبان ۱۴۰۵، ۱۲:۱۶
23R-JWJA-RBP7 | کابل (تلفن) مخابراتی J-Y(ST)Y هوایی/ داخلی 0.4 x 8 زرکابل کرمان | زر کابل کرمان | کابل مخابراتی (تلفن) | ۱۲ آبان ۱۴۰۵، ۱۲:۱۶
23R-5F33-2R9G | کابل (تلفن) مخابراتی J-Y(ST)Y هوایی/ داخلی 0.4 x 50 زرکابل کرمان | زر کابل کرمان | کابل مخابراتی (تلفن) | ۱۲ آبان ۱۴۰۵، ۱۲:۱۶
23R-YRVM-NGE9 | کابل (تلفن) مخابراتی J-Y(ST)Y هوایی/ داخلی 0.4 x 20 زرکابل کرمان | زر کابل کرمان | کابل مخابراتی (تلفن) | ۱۲ آبان ۱۴۰۵، ۱۲:۱۶
23R-1B8J-ZX1K | کابل (تلفن) مخابراتی J-Y(ST)Y هوایی/ داخلی 0.4 x 25 زرکابل کرمان | زر کابل کرمان | کابل مخابراتی (تلفن) | ۱۲ آبان ۱۴۰۵، ۱۲:۱۶
23R-RX22-CZQ6 | کابل (تلفن) مخابراتی A-2Y(ST)2Y زمینی 4 x 2 x 0.4 زرکابل کرمان | زر کابل کرمان | کابل مخابراتی (تلفن) | ۱۲ آبان ۱۴۰۵، ۱۲:۱۶
23R-HTKB-2G1V | کابل (تلفن) مخابراتی A-2Y(ST)2Y زمینی 4 x 2 x 0.6 زرکابل کرمان | زر کابل کرمان | کابل مخابراتی (تلفن) | ۱۲ آبان ۱۴۰۵، ۱۲:۱۶
23R-Q8JA-CQFD | کابل (تلفن) مخابراتی A-2Y(ST)2YRY آرموردار زمینی 4 x 2 x 0.6 زرکابل کرمان | زر کابل کرمان | کابل مخابراتی (تلفن) | ۱۲ آبان ۱۴۰۵، ۱۲:۱۶
23R-SNCB-CPEB | کابل (تلفن) مخابراتی A-2Y(ST)2Y زمینی 4 x 2 x 0.8 زرکابل کرمان | زر کابل کرمان | کابل مخابراتی (تلفن) | ۱۲ آبان ۱۴۰۵، ۱۲:۱۶
23R-X14W-ZEKC | کابل (تلفن) مخابراتی A-2Y(ST)2YRY آرموردار زمینی 4 x 2 x 0.8 زرکابل کرمان | زر کابل کرمان | کابل مخابراتی (تلفن) | ۱۲ آبان ۱۴۰۵، ۱۲:۱۶
23R-7KYX-ZDJM | کابل (تلفن) مخابراتی J-H(ST)H بدون هالوژن و ضد حریق 4 x 2 x 0.8 زرکابل کرمان | زر کابل کرمان | کابل مخابراتی (تلفن) | ۱۲ آبان ۱۴۰۵، ۱۲:۱۶
23R-84P1-Z9ET | کابل آیفون (اف اف) 4x0.5 زرکابل کرمان | زر کابل کرمان | کابل آیفون و صوت | ۱۲ آبان ۱۴۰۵، ۱۲:۱۶
23R-51HW-SN0E | کابل (تلفن) مخابراتی J-2Y(ST)H بدون هالوژن و ضد حریق 4 x 2 x 0.6 زرکابل کرمان | زر کابل کرمان | کابل مخابراتی (تلفن) | ۱۲ آبان ۱۴۰۵، ۱۲:۱۶
23R-GF14-SCRT | کابل (تلفن) مخابراتی J-H(ST)H بدون هالوژن و ضد حریق 4 x 2 x 0.6 زرکابل کرمان | زر کابل کرمان | کابل مخابراتی (تلفن) | ۱۲ آبان ۱۴۰۵، ۱۲:۱۶
23R-J9AF-GZ47 | کابل آیفون (اف اف) 4x0.4 زرکابل کرمان | زر کابل کرمان | کابل آیفون و صوت | ۱۲ آبان ۱۴۰۵، ۱۲:۱۶
23R-0Y51-SGN9 | کابل کنترل تخت افشان ( H05VVH2-F , H05VVH6-F ) آسانسوری 4×16 با ولتاژ نامی 450/750V رسانا | رسانا | کابل آسانسور و بالابر | ۱۲ آبان ۱۴۰۵، ۱۲:۱۶
23R-0E1B-SAFA | کابل بالابر گرد IEC 71c IEC 60225 افشان 4×4 با ولتاژ نامی 450/750V رسانا | رسانا | کابل آسانسور و بالابر | ۱۲ آبان ۱۴۰۵، ۱۲:۱۶
23R-1RSC-HXXC | سیم رانژه 4x0.6/1.4 Y همدان | سیم و کابل همدان | سیم رانژه و تابلویی | ۱۲ آبان ۱۴۰۵، ۱۲:۱۶
23R-A5KD-HWWV | سیم رانژه 4x0.8/1.6 Y همدان | سیم و کابل همدان | سیم رانژه و تابلویی | ۱۲ آبان ۱۴۰۵، ۱۲:۱۶
23R-JM0B-T9F0 | سیم رانژه 4x0.6/1.1 YV همدان | سیم و کابل همدان | سیم رانژه و تابلویی | ۱۲ آبان ۱۴۰۵، ۱۲:۱۶
23R-5CZ7-4JZB | سیم رانژه 4x0.5/0.9 YV همدان | سیم و کابل همدان | سیم رانژه و تابلویی | ۱۲ آبان ۱۴۰۵، ۱۲:۱۶
23R-9BHP-VY4D | سیم رانژه 4x0.6/1.4 YV همدان | سیم و کابل همدان | سیم رانژه و تابلویی | ۱۲ آبان ۱۴۰۵، ۱۲:۱۶
23R-70XJ-T3WM | کابل مفتولی سبک نصب ثابت NYM چهار رشته 4×6 با عایق و روکش PVC و ولتاژ نامی 300/500V مغان | مغان | کابل قدرت فشار ضعیف | ۱۲ آبان ۱۴۰۵، ۱۲:۱۶
23R-FKBB-4GFR | کابل مفتولی سبک نصب ثابت NYM چهار رشته 4×4 با عایق و روکش PVC و ولتاژ نامی 300/500V مغان | مغان | کابل قدرت فشار ضعیف | ۱۲ آبان ۱۴۰۵، ۱۲:۱۶
23R-8DQK-T2VK | کابل مفتولی سبک نصب ثابت NYM چهار رشته 4×10 با عایق و روکش PVC و ولتاژ نامی 300/500V مغان | مغان | کابل قدرت فشار ضعیف | ۱۲ آبان ۱۴۰۵، ۱۲:۱۶
23R-154R-HK5S | کابل مفتولی سبک نصب ثابت NYM چهار رشته 4×1.5 با عایق و روکش PVC و ولتاژ نامی 300/500V مغان | مغان | کابل قدرت فشار ضعیف | ۱۲ آبان ۱۴۰۵، ۱۲:۱۶
23R-BQYS-HJ40 | کابل مفتولی سبک نصب ثابت NYM چهار رشته 4×2.5 با عایق و روکش PVC و ولتاژ نامی 300/500V مغان | مغان | کابل قدرت فشار ضعیف | ۱۲ آبان ۱۴۰۵، ۱۲:۱۶
23R-W08Y-HH3Z | کابل نیمه افشان سبک نصب ثابت NYM چهار رشته 4×1.5 با عایق و روکش PVC و ولتاژ نامی 300/500V مغان | مغان | کابل قدرت فشار ضعیف | ۱۲ آبان ۱۴۰۵، ۱۲:۱۶
23R-QJ4B-EPW1 | کابل نیمه افشان سبک نصب ثابت NYM چهار رشته 4×4 با عایق و روکش PVC و ولتاژ نامی 300/500V مغان | مغان | کابل قدرت فشار ضعیف | ۱۲ آبان ۱۴۰۵، ۱۲:۱۶
23R-Y2N1-Q3F5 | کابل نیمه افشان سبک نصب ثابت NYM چهار رشته 4×2.5 با عایق و روکش PVC و ولتاژ نامی 300/500V مغان | مغان | کابل قدرت فشار ضعیف | ۱۲ آبان ۱۴۰۵، ۱۲:۱۶
23R-1D2Z-HG2Q | کابل نیمه افشان سبک نصب ثابت NYM چهار رشته 4×10 با عایق و روکش PVC و ولتاژ نامی 300/500V مغان | مغان | کابل قدرت فشار ضعیف | ۱۲ آبان ۱۴۰۵، ۱۲:۱۶
23R-9XKN-VWNQ | کابل نیمه افشان سبک نصب ثابت NYM چهار رشته 4×16 با عایق و روکش PVC و ولتاژ نامی 300/500V مغان | مغان | کابل قدرت فشار ضعیف | ۱۲ آبان ۱۴۰۵، ۱۲:۱۶
23R-RWY8-ENV6 | کابل نیمه افشان سبک نصب ثابت NYM چهار رشته 4×25 با عایق و روکش PVC و ولتاژ نامی 300/500V مغان | مغان | کابل قدرت فشار ضعیف | ۱۲ آبان ۱۴۰۵، ۱۲:۱۶
23R-3FF6-Q2ET | کابل نیمه افشان سبک نصب ثابت NYM چهار رشته 4×35 با عایق و روکش PVC و ولتاژ نامی 300/500V مغان | مغان | کابل قدرت فشار ضعیف | ۱۲ آبان ۱۴۰۵، ۱۲:۱۶
23R-NSS7-Q1DR | کابل نیمه افشان سبک نصب ثابت NYM چهار رشته 4×6 با عایق و روکش PVC و ولتاژ نامی 300/500V مغان | مغان | کابل قدرت فشار ضعیف | ۱۲ آبان ۱۴۰۵، ۱۲:۱۶
23R-Q20D-EGP9 | کابل افشان NYMHY سبک چهار رشته 4×0.75 با عایق و روکش PVC و ولتاژ نامی 300/500V مغان | مغان | کابل افشان پی‌وی‌سی | ۱۲ آبان ۱۴۰۵، ۱۲:۱۶
23R-ZJHB-8X92 | کابل افشان NYMHY سبک چهار رشته 4×1.5 با عایق و روکش PVC و ولتاژ نامی 300/500V مغان | مغان | کابل افشان پی‌وی‌سی | ۱۲ آبان ۱۴۰۵، ۱۲:۱۶
23R-9DZZ-VPFR | کابل افشان NYMHY سبک چهار رشته 4×2.5 با عایق و روکش PVC و ولتاژ نامی 300/500V مغان | مغان | کابل افشان پی‌وی‌سی | ۱۲ آبان ۱۴۰۵، ۱۲:۱۶
23R-HWCM-4326 | کابل افشان NYMHY سبک چهار رشته 4×1 با عایق و روکش PVC و ولتاژ نامی 300/500V مغان | مغان | کابل افشان پی‌وی‌سی | ۱۲ آبان ۱۴۰۵، ۱۲:۱۶
23R-SWSM-E9F7 | کابل قدرت نیمه افشان NYY نصب ثابت چهار رشته 4×50mm² با عایق و روکش PVC و ولتاژ نامی 0.6/1KV مغان | مغان | کابل قدرت فشار ضعیف | ۱۲ آبان ۱۴۰۵، ۱۲:۱۶
23R-X8Y9-H1MA | کابل قدرت نیمه افشان NYY نصب ثابت چهار رشته 4×16mm² با عایق و روکش PVC و ولتاژ نامی 0.6/1KV مغان | مغان | کابل قدرت فشار ضعیف | ۱۲ آبان ۱۴۰۵، ۱۲:۱۶
23R-CBWW-5TTF | کابل قدرت نیمه افشان NYY نصب ثابت چهار رشته 4×185mm² با عایق و روکش PVC و ولتاژ نامی 0.6/1KV مغان | مغان | کابل قدرت فشار ضعیف | ۱۲ آبان ۱۴۰۵، ۱۲:۱۶
23R-E5S4-VD6R | کابل قدرت نیمه افشان NYY نصب ثابت چهار رشته 4×70mm² با عایق و روکش PVC و ولتاژ نامی 0.6/1KV مغان | مغان | کابل قدرت فشار ضعیف | ۱۲ آبان ۱۴۰۵، ۱۲:۱۶
23R-PMPX-5SSZ | کابل قدرت نیمه افشان NYY نصب ثابت چهار رشته 4×120mm² با عایق و روکش PVC و ولتاژ نامی 0.6/1KV مغان | مغان | کابل قدرت فشار ضعیف | ۱۲ آبان ۱۴۰۵، ۱۲:۱۶
23R-S77V-E6C3 | کابل قدرت نیمه افشان NYY نصب ثابت چهار رشته 4×95mm² با عایق و روکش PVC و ولتاژ نامی 0.6/1KV مغان | مغان | کابل قدرت فشار ضعیف | ۱۲ آبان ۱۴۰۵، ۱۲:۱۶
23R-1QMH-8JZC | کابل قدرت نیمه افشان NYY نصب ثابت چهار رشته 4×400mm² با عایق و روکش PVC و ولتاژ نامی 0.6/1KV مغان | مغان | کابل قدرت فشار ضعیف | ۱۲ آبان ۱۴۰۵، ۱۲:۱۶
23R-V102-5RRK | کابل قدرت نیمه افشان NYY نصب ثابت چهار رشته 4×240mm² با عایق و روکش PVC و ولتاژ نامی 0.6/1KV مغان | مغان | کابل قدرت فشار ضعیف | ۱۲ آبان ۱۴۰۵، ۱۲:۱۶
23R-53DA-VB45 | کابل قدرت نیمه افشان NYY نصب ثابت چهار رشته 4×25mm² با عایق و روکش PVC و ولتاژ نامی 0.6/1KV مغان | مغان | کابل قدرت فشار ضعیف | ۱۲ آبان ۱۴۰۵، ۱۲:۱۶
23R-DKT3-5QQB | کابل قدرت نیمه افشان NYY نصب ثابت چهار رشته 4×35mm² با عایق و روکش PVC و ولتاژ نامی 0.6/1KV مغان | مغان | کابل قدرت فشار ضعیف | ۱۲ آبان ۱۴۰۵، ۱۲:۱۶
23R-5BB9-V81B | کابل قدرت نیمه افشان NYY نصب ثابت چهار رشته 4×150mm² با عایق و روکش PVC و ولتاژ نامی 0.6/1KV مغان | مغان | کابل قدرت فشار ضعیف | ۱۲ آبان ۱۴۰۵، ۱۲:۱۶
23R-P4J7-5KKZ | کابل قدرت نیمه افشان NYY نصب ثابت چهار رشته 4×300mm² با عایق و روکش PVC و ولتاژ نامی 0.6/1KV مغان | مغان | کابل قدرت فشار ضعیف | ۱۲ آبان ۱۴۰۵، ۱۲:۱۶
23R-4NKT-JM7V | کابل قدرت مفتولی NYY نصب ثابت چهار رشته 4×4mm² با عایق و روکش PVC و ولتاژ نامی 0.6/1KV مغان | مغان | کابل قدرت فشار ضعیف | ۱۲ آبان ۱۴۰۵، ۱۲:۱۶
23R-B0P2-85J1 | کابل قدرت مفتولی NYY نصب ثابت چهار رشته 4×10mm² با عایق و روکش PVC و ولتاژ نامی 0.6/1KV مغان | مغان | کابل قدرت فشار ضعیف | ۱۲ آبان ۱۴۰۵، ۱۲:۱۶
23R-KK7R-JJ5Z | کابل قدرت مفتولی NYY نصب ثابت چهار رشته 4×6mm² با عایق و روکش PVC و ولتاژ نامی 0.6/1KV مغان | مغان | کابل قدرت فشار ضعیف | ۱۲ آبان ۱۴۰۵، ۱۲:۱۶
23R-QWWC-5AA8 | کابل قدرت مفتولی NYY نصب ثابت چهار رشته 4×1.5mm² با عایق و روکش PVC و ولتاژ نامی 0.6/1KV مغان | مغان | کابل قدرت فشار ضعیف | ۱۲ آبان ۱۴۰۵، ۱۲:۱۶
23R-YFDA-FPX1 | کابل قدرت مفتولی NYY نصب ثابت چهار رشته 4×2.5mm² با عایق و روکش PVC و ولتاژ نامی 0.6/1KV مغان | مغان | کابل قدرت فشار ضعیف | ۱۲ آبان ۱۴۰۵، ۱۲:۱۶
23R-S5R8-Y20G | کابل قدرت مفتولی NYY چهار رشته 4 در 4 با ولتاژ 0.6/1KV با عایق و روکش PVC کاوه تک | کاوه تک | کابل قدرت فشار ضعیف | ۱۲ آبان ۱۴۰۵، ۱۲:۱۶
23R-8F42-2R3N | کابل قدرت مفتولی NYY چهار رشته 4 در 6 با ولتاژ 0.6/1KV با عایق و روکش PVC کاوه تک | کاوه تک | کابل قدرت فشار ضعیف | ۱۲ آبان ۱۴۰۵، ۱۲:۱۶
23R-A91A-RAFY | کابل قدرت نیمه افشان NYY چهار رشته 4 در 1.5 با ولتاژ 0.6/1KV با عایق و روکش PVC کاوه تک | کاوه تک | کابل قدرت فشار ضعیف | ۱۲ آبان ۱۴۰۵، ۱۲:۱۶
23R-JSY3-2Q23 | کابل قدرت مفتولی NYY چهار رشته 4 در 2.5 با ولتاژ 0.6/1KV با عایق و روکش PVC کاوه تک | کاوه تک | کابل قدرت فشار ضعیف | ۱۲ آبان ۱۴۰۵، ۱۲:۱۶
23R-DRWQ-NG8K | کابل قدرت نیمه افشان NYY چهار رشته 4 در 6 با ولتاژ 0.6/1KV با عایق و روکش PVC کاوه تک | کاوه تک | کابل قدرت فشار ضعیف | ۱۲ آبان ۱۴۰۵، ۱۲:۱۶
23R-YM7J-ZVT0 | کابل قدرت نیمه افشان NYY چهار رشته 4 در 2.5 با ولتاژ 0.6/1KV با عایق و روکش PVC کاوه تک | کاوه تک | کابل قدرت فشار ضعیف | ۱۲ آبان ۱۴۰۵، ۱۲:۱۶
23R-RP0N-NE6Z | کابل قدرت نیمه افشان NYY چهار رشته 4 در 10 با ولتاژ 0.6/1KV با عایق و روکش PVC کاوه تک | کاوه تک | کابل قدرت فشار ضعیف | ۱۲ آبان ۱۴۰۵، ۱۲:۱۶
23R-36HK-ZTSJ | کابل قدرت نیمه افشان NYY چهار رشته 4 در 25 با ولتاژ 0.6/1KV با عایق و روکش PVC کاوه تک | کاوه تک | کابل قدرت فشار ضعیف | ۱۲ آبان ۱۴۰۵، ۱۲:۱۶
23R-BHF9-R7C2 | کابل قدرت نیمه افشان NYY چهار رشته 4 در 16 با ولتاژ 0.6/1KV با عایق و روکش PVC کاوه تک | کاوه تک | کابل قدرت فشار ضعیف | ۱۲ آبان ۱۴۰۵، ۱۲:۱۶
23R-W3SE-R6BP | کابل قدرت نیمه افشان NYY چهار رشته 4 در 4 با ولتاژ 0.6/1KV با عایق و روکش PVC کاوه تک | کاوه تک | کابل قدرت فشار ضعیف | ۱۲ آبان ۱۴۰۵، ۱۲:۱۶
23R-4JP7-2JYZ | کابل قدرت نیمه افشان NYY چهار رشته 4 در 35 با ولتاژ 0.6/1KV با عایق و روکش PVC کاوه تک | کاوه تک | کابل قدرت فشار ضعیف | ۱۲ آبان ۱۴۰۵، ۱۲:۱۶
23R-8BM5-M0QZ | کابل کنترل تخت افشان ( H05VVH2-F , H05VVH6-F ) آسانسوری 4×1.5 با ولتاژ نامی 450/750V رسانا | رسانا | کابل آسانسور و بالابر | ۱۲ آبان ۱۴۰۵، ۱۲:۱۶
23R-GT53-YDAT | کابل کنترل تخت افشان ( H05VVH2-F , H05VVH6-F ) آسانسوری 4×2.5 با ولتاژ نامی 450/750V رسانا | رسانا | کابل آسانسور و بالابر | ۱۲ آبان ۱۴۰۵، ۱۲:۱۶
23R-VAJS-RSXW | کابل کنترل تخت افشان ( H05VVH2-F , H05VVH6-F ) آسانسوری 4×4 با ولتاژ نامی 450/750V رسانا | رسانا | کابل آسانسور و بالابر | ۱۲ آبان ۱۴۰۵، ۱۲:۱۶
23R-A5HC-BK39 | کابل کنترل تخت افشان ( H05VVH2-F , H05VVH6-F ) آسانسوری 4×10 با ولتاژ نامی 450/750V رسانا | رسانا | کابل آسانسور و بالابر | ۱۲ آبان ۱۴۰۵، ۱۲:۱۶
23R-54Z0-YC9R | کابل کنترل تخت افشان ( H05VVH2-F , H05VVH6-F ) آسانسوری 4×6 با ولتاژ نامی 450/750V رسانا | رسانا | کابل آسانسور و بالابر | ۱۲ آبان ۱۴۰۵، ۱۲:۱۶
23R-M7XQ-15FS | کابل کنترل تخت افشان ( H05VVH2-F , H05VVH6-F ) آسانسوری 4×25 با ولتاژ نامی 450/750V رسانا | رسانا | کابل آسانسور و بالابر | ۱۲ آبان ۱۴۰۵، ۱۲:۱۶
23R-8M42-B0HS | کابل بالابر گرد IEC 71c IEC 60225 افشان 4×6 با ولتاژ نامی 450/750V رسانا | رسانا | کابل آسانسور و بالابر | ۱۲ آبان ۱۴۰۵، ۱۲:۱۶
23R-C1WQ-ZRPK | کابل بالابر گرد IEC 71c IEC 60225 افشان 4×10 با ولتاژ نامی 450/750V رسانا | رسانا | کابل آسانسور و بالابر | ۱۲ آبان ۱۴۰۵، ۱۲:۱۶
23R-Z0VA-2HWJ | کابل بالابر گرد IEC 71c IEC 60225 افشان 4×16 با ولتاژ نامی 450/750V رسانا | رسانا | کابل آسانسور و بالابر | ۱۲ آبان ۱۴۰۵، ۱۲:۱۶
23R-SX7J-R48B | کابل بالابر گرد IEC 71c IEC 60225 افشان 4×25 با ولتاژ نامی 450/750V رسانا | رسانا | کابل آسانسور و بالابر | ۱۲ آبان ۱۴۰۵، ۱۲:۱۶
23R-75RC-GZQ1 | کابل (تلفن) مخابراتی A-2Y(ST)2Y زمینی چهارزوج 4×2×0.6mm² مشکی رنگ رسا کابل | سیم و کابل رسا | کابل مخابراتی (تلفن) | ۱۲ آبان ۱۴۰۵، ۱۲:۱۶
23R-F4NC-S646 | کابل (تلفن) مخابراتی J-Y(ST)Y هوایی/ داخلی چهارزوج 4×2×0.6mm² طوسی رنگ رسا کابل | سیم و کابل رسا | کابل مخابراتی (تلفن) | ۱۲ آبان ۱۴۰۵، ۱۲:۱۶
23R-DS7F-MQFJ | کابل کنترل تخت افشان چهار رشته 4 در 0.75 شیرکوه یزد | شیرکوه | کابل کنترل | ۱۲ آبان ۱۴۰۵، ۱۲:۱۶
23R-CBQ4-BQ9B | کابل کنترل تخت افشان چهار رشته 4 در 1 شیرکوه یزد | شیرکوه | کابل کنترل | ۱۲ آبان ۱۴۰۵، ۱۲:۱۶
23R-7JEV-2ZAJ | کابل قدرت مفتولی NYY چهار رشته 4 در 1.5 با ولتاژ 0.6/1KV با عایق و روکش PVC کاوه تک | کاوه تک | کابل قدرت فشار ضعیف | ۱۲ آبان ۱۴۰۵، ۱۲:۱۶
23R-8WRR-2Y9Q | کابل قدرت مفتولی NYY چهار رشته 4 در 10 با ولتاژ 0.6/1KV با عایق و روکش PVC کاوه تک | کاوه تک | کابل قدرت فشار ضعیف | ۱۲ آبان ۱۴۰۵، ۱۲:۱۶
23R-X403-FW3Y | سیم رانژه قلع اندود YV 4x0.5/0.9 خراسان (افشارنژاد) | خراسان (افشارنژاد ) | سیم رانژه و تابلویی | ۱۲ آبان ۱۴۰۵، ۱۲:۱۶
23R-T4GK-BGTR | کابل تلفن تاسیساتی بدون حفاظ J-YY با عایق و روکش PVC 4×2×0.5mm² همدان | سیم و کابل همدان | کابل مخابراتی (تلفن) | ۱۲ آبان ۱۴۰۵، ۱۲:۱۶
23R-6RJ2-M9JY | کابل تلفن تاسیساتی JYY بدون حفاظ 4×2×0.5mm² با عایق و روکش PVC زرسیم | زر سیم | کابل مخابراتی (تلفن) | ۱۲ آبان ۱۴۰۵، ۱۲:۱۶
23R-DKM7-H8MF | کابل افشان معمولی NYMHY چهار رشته 4×0.75mm² با ولتاژ نامی 300/500V هدایت الکتریک سپاهان | هدایت الکتریک | کابل افشان پی‌وی‌سی | ۱۲ آبان ۱۴۰۵، ۱۲:۱۶
23R-M25X-VN7M | کابل افشان معمولی NYMHY چهار رشته 4×1mm² با ولتاژ نامی 300/500V هدایت الکتریک سپاهان | هدایت الکتریک | کابل افشان پی‌وی‌سی | ۱۲ آبان ۱۴۰۵، ۱۲:۱۶
23R-8FXH-EDCM | کابل افشان معمولی NYMHY چهار رشته 4×2.5mm² با ولتاژ نامی 300/500V هدایت الکتریک سپاهان | هدایت الکتریک | کابل افشان پی‌وی‌سی | ۱۲ آبان ۱۴۰۵، ۱۲:۱۶
23R-GYBF-8SZM | کابل افشان معمولی NYMHY چهار رشته 4×4mm² با ولتاژ نامی 300/500V هدایت الکتریک سپاهان | هدایت الکتریک | کابل افشان پی‌وی‌سی | ۱۲ آبان ۱۴۰۵، ۱۲:۱۶
23R-FNZD-8QXZ | کابل افشان معمولی NYMHY چهار رشته 4×6mm² با ولتاژ نامی 450/750V هدایت الکتریک سپاهان | هدایت الکتریک | کابل افشان پی‌وی‌سی | ۱۲ آبان ۱۴۰۵، ۱۲:۱۶
23R-P4CB-H4G4 | کابل افشان معمولی NYMHY چهار رشته 4×16mm² با ولتاژ نامی 450/750V هدایت الکتریک سپاهان | هدایت الکتریک | کابل افشان پی‌وی‌سی | ۱۲ آبان ۱۴۰۵، ۱۲:۱۶
23R-YMX1-VH35 | کابل افشان معمولی NYMHY چهار رشته 4×1.5mm² با ولتاژ نامی 300/500V هدایت الکتریک سپاهان | هدایت الکتریک | کابل افشان پی‌وی‌سی | ۱۲ آبان ۱۴۰۵، ۱۲:۱۶
23R-31Q6-VG2S | کابل افشان معمولی NYMHY چهار رشته 4×10mm² با ولتاژ نامی 450/750V هدایت الکتریک سپاهان | هدایت الکتریک | کابل افشان پی‌وی‌سی | ۱۲ آبان ۱۴۰۵، ۱۲:۱۶
23R-NJ17-VF1J | کابل مفتولی /زمینی NYY چهار رشته 4×4mm² با ولتاژ نامی 300/500V هدایت الکتریک سپاهان | هدایت الکتریک | کابل قدرت فشار ضعیف | ۱۲ آبان ۱۴۰۵، ۱۲:۱۶
23R-W2YW-5VMY | کابل مفتولی /زمینی NYY چهار رشته 4×2.5mm² با ولتاژ نامی 300/500V هدایت الکتریک سپاهان | هدایت الکتریک | کابل قدرت فشار ضعیف | ۱۲ آبان ۱۴۰۵، ۱۲:۱۶
23R-7DFT-E87V | کابل مفتولی /زمینی NYY چهار رشته 4×10mm² با ولتاژ نامی 300/500V هدایت الکتریک سپاهان | هدایت الکتریک | کابل قدرت فشار ضعیف | ۱۲ آبان ۱۴۰۵، ۱۲:۱۶
23R-YWV4-VE07 | کابل مفتولی /زمینی NYY چهار رشته 4×6mm² با ولتاژ نامی 300/500V هدایت الکتریک سپاهان | هدایت الکتریک | کابل قدرت فشار ضعیف | ۱۲ آبان ۱۴۰۵، ۱۲:۱۶
23R-GEPH-8KSX | کابل نیمه افشان /زمینی NYY چهار رشته 4×16mm² با ولتاژ نامی 300/500V هدایت الکتریک سپاهان | هدایت الکتریک | کابل قدرت فشار ضعیف | ۱۲ آبان ۱۴۰۵، ۱۲:۱۶
23R-VK8Y-3ZPP | سیم رانژه (YV) تلفن چهار رشته 4×0.6/1.1 با سطح مقطع 0.6mm² با سطح ولتاژ 900V مغان | مغان | سیم رانژه و تابلویی | ۱۲ آبان ۱۴۰۵، ۱۲:۱۶
23R-4DN6-SJ2H | سیم رانژه (Y) تلفن چهار رشته 4×0.6/1.4 با سطح مقطع 0.6mm² با سطح ولتاژ 600V مغان | مغان | سیم رانژه و تابلویی | ۱۲ آبان ۱۴۰۵، ۱۲:۱۶
23R-5NK5-SEZN | سیم رانژه (Y) تلفن چهار رشته 4×0.8/1.6 با سطح مقطع 0.5mm² با سطح ولتاژ 600V مغان | مغان | سیم رانژه و تابلویی | ۱۲ آبان ۱۴۰۵، ۱۲:۱۶
23R-1HRQ-PKQP | سیم رانژه (YV) تلفن چهار رشته 4×0.5/0.9 با سطح مقطع 0.5mm² با سطح ولتاژ 500V مغان | مغان | سیم رانژه و تابلویی | ۱۲ آبان ۱۴۰۵، ۱۲:۱۶