## N2XRY
N2XRY
سامانه‌ی MDM دسرو ربات · ۱۶ آبان ۱۴۰۵، ۰۵:۴۷ (7 Nov 2026, 05:47) · ۵۳۰ ردیف
کد 23ro | نام کالا | برند | نوع | آخرین تغییر
23R-Y7F7-FT0Z | کابل قدرت نیمه افشان N2XRY وایر آرمور چهار رشته 4×120mm² با عایق XLPE و روکش PVC و ولتاژ نامی 0.6/1KV مغان | مغان | کابل قدرت فشار ضعیف | ۱۳ آبان ۱۴۰۵، ۱۳:۲۱
23R-V123-A2H8 | کابل قدرت مفتولی N2XRY وایر آرمور پنج رشته 5×10mm² با عایق XLPE و روکش PVC و ولتاژ نامی 0.6/1KV مغان | مغان | کابل قدرت فشار ضعیف | ۱۳ آبان ۱۴۰۵، ۱۳:۲۱
23R-GPN5-1NY5 | کابل قدرت مفتولی N2XRY وایر آرمور پنج رشته 5×2.5mm² با عایق XLPE و روکش PVC و ولتاژ نامی 0.6/1KV مغان | مغان | کابل قدرت فشار ضعیف | ۱۳ آبان ۱۴۰۵، ۱۳:۲۱
23R-864F-79B6 | کابل قدرت مفتولی N2XRY وایر آرمور چهار رشته 4×10mm² با عایق XLPE و روکش PVC و ولتاژ نامی 0.6/1KV مغان | مغان | کابل قدرت فشار ضعیف | ۱۳ آبان ۱۴۰۵، ۱۳:۲۱
23R-1QPP-YWRT | کابل قدرت مفتولی N2XRY وایر آرمور پنج رشته 5×1.5mm² با عایق XLPE و روکش PVC و ولتاژ نامی 0.6/1KV مغان | مغان | کابل قدرت فشار ضعیف | ۱۳ آبان ۱۴۰۵، ۱۳:۲۱
23R-S4SR-MG5V | کابل قدرت مفتولی N2XRY وایر آرمور چهار رشته 4×6mm² با عایق XLPE و روکش PVC و ولتاژ نامی 0.6/1KV مغان | مغان | کابل قدرت فشار ضعیف | ۱۳ آبان ۱۴۰۵، ۱۳:۲۱
23R-PM82-A3JH | کابل قدرت مفتولی N2XRY وایر آرمور چهار رشته 4×2.5mm² با عایق XLPE و روکش PVC و ولتاژ نامی 0.6/1KV مغان | مغان | کابل قدرت فشار ضعیف | ۱۳ آبان ۱۴۰۵، ۱۳:۲۱
23R-E5V4-1PZD | کابل قدرت مفتولی N2XRY وایر آرمور چهار رشته 4×4mm² با عایق XLPE و روکش PVC و ولتاژ نامی 0.6/1KV مغان | مغان | کابل قدرت فشار ضعیف | ۱۳ آبان ۱۴۰۵، ۱۳:۲۱
23R-7NAE-7ACB | کابل قدرت مفتولی N2XRY وایر آرمور چهار رشته 4×1.5mm² با عایق XLPE و روکش PVC و ولتاژ نامی 0.6/1KV مغان | مغان | کابل قدرت فشار ضعیف | ۱۳ آبان ۱۴۰۵، ۱۳:۲۱
23R-ZAWH-YXS0 | کابل قدرت مفتولی N2XRY وایر آرمور سه رشته 3×10mm² با عایق XLPE و روکش PVC و ولتاژ نامی 0.6/1KV مغان | مغان | کابل قدرت فشار ضعیف | ۱۳ آبان ۱۴۰۵، ۱۳:۲۱
23R-MTFV-MH6Y | کابل قدرت مفتولی N2XRY وایر آرمور سه رشته 3×4mm² با عایق XLPE و روکش PVC و ولتاژ نامی 0.6/1KV مغان | مغان | کابل قدرت فشار ضعیف | ۱۳ آبان ۱۴۰۵، ۱۳:۲۱
23R-CBYX-A4K4 | کابل قدرت مفتولی N2XRY وایر آرمور سه رشته 3×6mm² با عایق XLPE و روکش PVC و ولتاژ نامی 0.6/1KV مغان | مغان | کابل قدرت فشار ضعیف | ۱۳ آبان ۱۴۰۵، ۱۳:۲۱
23R-5V17-1R0R | کابل قدرت مفتولی N2XRY وایر آرمور سه رشته 3×2.5mm² با عایق XLPE و روکش PVC و ولتاژ نامی 0.6/1KV مغان | مغان | کابل قدرت فشار ضعیف | ۱۳ آبان ۱۴۰۵، ۱۳:۲۱
23R-X8G9-7BD0 | کابل قدرت مفتولی N2XRY وایر آرمور سه رشته 3×1.5mm² با عایق XLPE و روکش PVC و ولتاژ نامی 0.6/1KV مغان | مغان | کابل قدرت فشار ضعیف | ۱۳ آبان ۱۴۰۵، ۱۳:۲۱
23R-AR2G-YYTG | کابل قدرت مفتولی N2XRY وایر آرمور دو رشته 2×10mm² با عایق XLPE و روکش PVC و ولتاژ نامی 0.6/1KV مغان | مغان | کابل قدرت فشار ضعیف | ۱۳ آبان ۱۴۰۵، ۱۳:۲۱
23R-29NT-MJ75 | کابل قدرت مفتولی N2XRY وایر آرمور دو رشته 2×6mm² با عایق XLPE و روکش PVC و ولتاژ نامی 0.6/1KV مغان | مغان | کابل قدرت فشار ضعیف | ۱۳ آبان ۱۴۰۵، ۱۳:۲۱
23R-VS4W-A5MA | کابل قدرت مفتولی N2XRY وایر آرمور دو رشته 2×4mm² با عایق XLPE و روکش PVC و ولتاژ نامی 0.6/1KV مغان | مغان | کابل قدرت فشار ضعیف | ۱۳ آبان ۱۴۰۵، ۱۳:۲۱
23R-KEQ6-1S1S | کابل قدرت مفتولی N2XRY وایر آرمور دو رشته 2×2.5mm² با عایق XLPE و روکش PVC و ولتاژ نامی 0.6/1KV مغان | مغان | کابل قدرت فشار ضعیف | ۱۳ آبان ۱۴۰۵، ۱۳:۲۱
23R-8Y68-7CE8 | کابل قدرت مفتولی N2XRY وایر آرمور دو رشته 2×1.5mm² با عایق XLPE و روکش PVC و ولتاژ نامی 0.6/1KV مغان | مغان | کابل قدرت فشار ضعیف | ۱۳ آبان ۱۴۰۵، ۱۳:۲۱
23R-0F8K-YZVV | کابل قدرت مفتولی N2XRY وایر آرمور تک رشته 10mm² با عایق XLPE و روکش PVC و ولتاژ نامی 0.6/1KV مغان | مغان | کابل قدرت فشار ضعیف | ۱۳ آبان ۱۴۰۵، ۱۳:۲۱
23R-SWVN-MK8S | کابل قدرت مفتولی N2XRY وایر آرمور تک رشته 6mm² با عایق XLPE و روکش PVC و ولتاژ نامی 0.6/1KV مغان | مغان | کابل قدرت فشار ضعیف | ۱۳ آبان ۱۴۰۵، ۱۳:۲۱
23R-HCAZ-A6NS | کابل قدرت مفتولی N2XRY وایر آرمور تک رشته 1.5mm² با عایق XLPE و روکش PVC و ولتاژ نامی 0.6/1KV مغان | مغان | کابل قدرت فشار ضعیف | ۱۳ آبان ۱۴۰۵، ۱۳:۲۱
23R-EXX1-1T2B | کابل قدرت مفتولی N2XRY وایر آرمور تک رشته 2.5mm² با عایق XLPE و روکش PVC و ولتاژ نامی 0.6/1KV مغان | مغان | کابل قدرت فشار ضعیف | ۱۳ آبان ۱۴۰۵، ۱۳:۲۱
23R-6DCB-7DFB | کابل قدرت مفتولی N2XRY وایر آرمور تک رشته 4mm² با عایق XLPE و روکش PVC و ولتاژ نامی 0.6/1KV مغان | مغان | کابل قدرت فشار ضعیف | ۱۳ آبان ۱۴۰۵، ۱۳:۲۱
23R-NTQ7-M4T3 | کابل قدرت نیمه افشان N2XRY وایر آرمور سه و نیم رشته 3×300+150 با عایق XLPE و روکش PVC و ولتاژ نامی 0.6/1KV مغان | مغان | کابل قدرت فشار ضعیف | ۱۳ آبان ۱۴۰۵، ۱۳:۲۱
23R-DA69-BR7B | کابل قدرت نیمه افشان N2XRY وایر آرمور سه و نیم رشته 3×400+185 با عایق XLPE و روکش PVC و ولتاژ نامی 0.6/1KV مغان | مغان | کابل قدرت فشار ضعیف | ۱۳ آبان ۱۴۰۵، ۱۳:۲۱
23R-TV8K-1BMQ | کابل قدرت نیمه افشان N2XRY وایر آرمور سه و نیم رشته 3×240+ 120 با عایق XLPE و روکش PVC و ولتاژ نامی 0.6/1KV مغان | مغان | کابل قدرت فشار ضعیف | ۱۳ آبان ۱۴۰۵، ۱۳:۲۱
23R-J8VT-RZ1G | کابل قدرت نیمه افشان N2XRY وایر آرمور سه و نیم رشته 3×185+95 با عایق XLPE و روکش PVC و ولتاژ نامی 0.6/1KV مغان | مغان | کابل قدرت فشار ضعیف | ۱۳ آبان ۱۴۰۵، ۱۳:۲۱
23R-BRAW-YJEQ | کابل قدرت نیمه افشان N2XRY وایر آرمور سه و نیم رشته 3×120+70 با عایق XLPE و روکش PVC و ولتاژ نامی 0.6/1KV مغان | مغان | کابل قدرت فشار ضعیف | ۱۳ آبان ۱۴۰۵، ۱۳:۲۱
23R-39X6-M5VB | کابل قدرت نیمه افشان N2XRY وایر آرمور سه و نیم رشته 3×150+70 با عایق XLPE و روکش PVC و ولتاژ نامی 0.6/1KV مغان | مغان | کابل قدرت فشار ضعیف | ۱۳ آبان ۱۴۰۵، ۱۳:۲۱
23R-RSC8-BS8Q | کابل قدرت نیمه افشان N2XRY وایر آرمور سه و نیم رشته 3×95+50 با عایق XLPE و روکش PVC و ولتاژ نامی 0.6/1KV مغان | مغان | کابل قدرت فشار ضعیف | ۱۳ آبان ۱۴۰۵، ۱۳:۲۱
23R-GEYJ-1CN9 | کابل قدرت نیمه افشان N2XRY وایر آرمور سه و نیم رشته 3×50+25 با عایق XLPE و روکش PVC و ولتاژ نامی 0.6/1KV مغان | مغان | کابل قدرت فشار ضعیف | ۱۳ آبان ۱۴۰۵، ۱۳:۲۱
23R-9Y1M-7028 | کابل قدرت نیمه افشان N2XRY وایر آرمور سه و نیم رشته 3×70+35 با عایق XLPE و روکش PVC و ولتاژ نامی 0.6/1KV مغان | مغان | کابل قدرت فشار ضعیف | ۱۳ آبان ۱۴۰۵، ۱۳:۲۱
23R-1FGZ-YKF1 | کابل قدرت نیمه افشان N2XRY وایر آرمور سه و نیم رشته 3×35+16 با عایق XLPE و روکش PVC و ولتاژ نامی 0.6/1KV مغان | مغان | کابل قدرت فشار ضعیف | ۱۳ آبان ۱۴۰۵، ۱۳:۲۱
23R-YZ31-M6WN | کابل قدرت نیمه افشان N2XRY وایر آرمور سه و نیم رشته 3×25+16 با عایق XLPE و روکش PVC و ولتاژ نامی 0.6/1KV مغان | مغان | کابل قدرت فشار ضعیف | ۱۳ آبان ۱۴۰۵، ۱۳:۲۱
23R-PCJB-BT9N | کابل قدرت نیمه افشان N2XRY وایر آرمور پنج رشته 5×185mm² با عایق XLPE و روکش PVC و ولتاژ نامی 0.6/1KV مغان | مغان | کابل قدرت فشار ضعیف | ۱۳ آبان ۱۴۰۵، ۱۳:۲۱
23R-FW5D-1DPK | کابل قدرت نیمه افشان N2XRY وایر آرمور پنج رشته 5×150mm² با عایق XLPE و روکش PVC و ولتاژ نامی 0.6/1KV مغان | مغان | کابل قدرت فشار ضعیف | ۱۳ آبان ۱۴۰۵، ۱۳:۲۱
23R-7DQQ-713A | کابل قدرت نیمه افشان N2XRY وایر آرمور پنج رشته 5×95mm² با عایق XLPE و روکش PVC و ولتاژ نامی 0.6/1KV مغان | مغان | کابل قدرت فشار ضعیف | ۱۳ آبان ۱۴۰۵، ۱۳:۲۱
23R-WX6Y-YMGE | کابل قدرت نیمه افشان N2XRY وایر آرمور پنج رشته 5×120mm² با عایق XLPE و روکش PVC و ولتاژ نامی 0.6/1KV مغان | مغان | کابل قدرت فشار ضعیف | ۱۳ آبان ۱۴۰۵، ۱۳:۲۱
23R-NJ90-M7X6 | کابل قدرت نیمه افشان N2XRY وایر آرمور چهار رشته 4×240mm² با عایق XLPE و روکش PVC و ولتاژ نامی 0.6/1KV مغان | مغان | کابل قدرت فشار ضعیف | ۱۳ آبان ۱۴۰۵، ۱۳:۲۱
23R-D3RA-BVA3 | کابل قدرت نیمه افشان N2XRY وایر آرمور چهار رشته 4×185mm² با عایق XLPE و روکش PVC و ولتاژ نامی 0.6/1KV مغان | مغان | کابل قدرت فشار ضعیف | ۱۳ آبان ۱۴۰۵، ۱۳:۲۱
23R-TKBC-1EQQ | کابل قدرت نیمه افشان N2XRY وایر آرمور پنج رشته 5×35mm² با عایق XLPE و روکش PVC و ولتاژ نامی 0.6/1KV مغان | مغان | کابل قدرت فشار ضعیف | ۱۳ آبان ۱۴۰۵، ۱۳:۲۱
23R-J0XP-724J | کابل قدرت نیمه افشان N2XRY وایر آرمور پنج رشته 5×50mm² با عایق XLPE و روکش PVC و ولتاژ نامی 0.6/1KV مغان | مغان | کابل قدرت فشار ضعیف | ۱۳ آبان ۱۴۰۵، ۱۳:۲۱
23R-BGCS-YNHM | کابل قدرت نیمه افشان N2XRY وایر آرمور چهار رشته 4×150mm² با عایق XLPE و روکش PVC و ولتاژ نامی 0.6/1KV مغان | مغان | کابل قدرت فشار ضعیف | ۱۳ آبان ۱۴۰۵، ۱۳:۲۱
23R-RHE5-BWBN | کابل قدرت نیمه افشان N2XRY وایر آرمور پنج رشته 5×25mm² با عایق XLPE و روکش PVC و ولتاژ نامی 0.6/1KV مغان | مغان | کابل قدرت فشار ضعیف | ۱۳ آبان ۱۴۰۵، ۱۳:۲۱
23R-G6HF-1FR5 | کابل قدرت نیمه افشان N2XRY وایر آرمور چهار رشته 4×95mm² با عایق XLPE و روکش PVC و ولتاژ نامی 0.6/1KV مغان | مغان | کابل قدرت فشار ضعیف | ۱۳ آبان ۱۴۰۵، ۱۳:۲۱
23R-9P3H-7356 | کابل قدرت نیمه افشان N2XRY وایر آرمور چهار رشته 4×70mm² با عایق XLPE و روکش PVC و ولتاژ نامی 0.6/1KV مغان | مغان | کابل قدرت فشار ضعیف | ۱۳ آبان ۱۴۰۵، ۱۳:۲۱
23R-17JR-YPJ2 | کابل قدرت نیمه افشان N2XRY وایر آرمور چهار رشته 4×35mm² با عایق XLPE و روکش PVC و ولتاژ نامی 0.6/1KV مغان | مغان | کابل قدرت فشار ضعیف | ۱۳ آبان ۱۴۰۵، ۱۳:۲۱
23R-YQ52-M9ZF | کابل قدرت نیمه افشان N2XRY وایر آرمور چهار رشته 4×25mm² با عایق XLPE و روکش PVC و ولتاژ نامی 0.6/1KV مغان | مغان | کابل قدرت فشار ضعیف | ۱۳ آبان ۱۴۰۵، ۱۳:۲۱
23R-P4M4-BXCQ | کابل قدرت نیمه افشان N2XRY وایر آرمور چهار رشته 4×16mm² با عایق XLPE و روکش PVC و ولتاژ نامی 0.6/1KV مغان | مغان | کابل قدرت فشار ضعیف | ۱۳ آبان ۱۴۰۵، ۱۳:۲۱
23R-FM7E-1GSD | کابل قدرت نیمه افشان N2XRY وایر آرمور سه رشته 3×300mm² با عایق XLPE و روکش PVC و ولتاژ نامی 0.6/1KV مغان | مغان | کابل قدرت فشار ضعیف | ۱۳ آبان ۱۴۰۵، ۱۳:۲۱
23R-759G-746D | کابل قدرت نیمه افشان N2XRY وایر آرمور سه رشته 3×120mm² با عایق XLPE و روکش PVC و ولتاژ نامی 0.6/1KV مغان | مغان | کابل قدرت فشار ضعیف | ۱۳ آبان ۱۴۰۵، ۱۳:۲۱
23R-WTRV-YQK6 | کابل قدرت نیمه افشان N2XRY وایر آرمور سه رشته 3×95mm² با عایق XLPE و روکش PVC و ولتاژ نامی 0.6/1KV مغان | مغان | کابل قدرت فشار ضعیف | ۱۳ آبان ۱۴۰۵، ۱۳:۲۱
23R-MABX-MB06 | کابل قدرت نیمه افشان N2XRY وایر آرمور سه رشته 3×70mm² با عایق XLPE و روکش PVC و ولتاژ نامی 0.6/1KV مغان | مغان | کابل قدرت فشار ضعیف | ۱۳ آبان ۱۴۰۵، ۱۳:۲۱
23R-DVT7-BYD1 | کابل قدرت نیمه افشان N2XRY وایر آرمور دو رشته 2×300mm² با عایق XLPE و روکش PVC و ولتاژ نامی 0.6/1KV مغان | مغان | کابل قدرت فشار ضعیف | ۱۳ آبان ۱۴۰۵، ۱۳:۲۱
23R-5BD9-1HT0 | کابل قدرت نیمه افشان N2XRY وایر آرمور سه رشته 3×50mm² با عایق XLPE و روکش PVC و ولتاژ نامی 0.6/1KV مغان | مغان | کابل قدرت فشار ضعیف | ۱۳ آبان ۱۴۰۵، ۱۳:۲۱
23R-JRZK-757G | کابل قدرت نیمه افشان N2XRY وایر آرمور دو رشته 2×240mm² با عایق XLPE و روکش PVC و ولتاژ نامی 0.6/1KV مغان | مغان | کابل قدرت فشار ضعیف | ۱۳ آبان ۱۴۰۵، ۱۳:۲۱
23R-A8ET-YRMG | کابل قدرت نیمه افشان N2XRY وایر آرمور دو رشته 2×150mm² با عایق XLPE و روکش PVC و ولتاژ نامی 0.6/1KV مغان | مغان | کابل قدرت فشار ضعیف | ۱۳ آبان ۱۴۰۵، ۱۳:۲۱
23R-3SHW-MC1B | کابل قدرت نیمه افشان N2XRY وایر آرمور دو رشته 2×185mm² با عایق XLPE و روکش PVC و ولتاژ نامی 0.6/1KV مغان | مغان | کابل قدرت فشار ضعیف | ۱۳ آبان ۱۴۰۵، ۱۳:۲۱
23R-V906-BZE9 | کابل قدرت نیمه افشان N2XRY وایر آرمور دو رشته 2×120mm² با عایق XLPE و روکش PVC و ولتاژ نامی 0.6/1KV مغان | مغان | کابل قدرت فشار ضعیف | ۱۳ آبان ۱۴۰۵، ۱۳:۲۱
23R-GYK8-1JV7 | کابل قدرت نیمه افشان N2XRY وایر آرمور دو رشته 2×70mm² با عایق XLPE و روکش PVC و ولتاژ نامی 0.6/1KV مغان | مغان | کابل قدرت فشار ضعیف | ۱۳ آبان ۱۴۰۵، ۱۳:۲۱
23R-8E5J-7682 | کابل قدرت نیمه افشان N2XRY وایر آرمور دو رشته 2×35mm² با عایق XLPE و روکش PVC و ولتاژ نامی 0.6/1KV مغان | مغان | کابل قدرت فشار ضعیف | ۱۳ آبان ۱۴۰۵، ۱۳:۲۱
23R-1ZMN-YSN0 | کابل قدرت نیمه افشان N2XRY وایر آرمور دو رشته 2×50mm² با عایق XLPE و روکش PVC و ولتاژ نامی 0.6/1KV مغان | مغان | کابل قدرت فشار ضعیف | ۱۳ آبان ۱۴۰۵، ۱۳:۲۱
23R-SF7Z-MD2Q | کابل قدرت نیمه افشان N2XRY وایر آرمور تک رشته 240mm² با عایق XLPE و روکش PVC و ولتاژ نامی 0.6/1KV مغان | مغان | کابل قدرت فشار ضعیف | ۱۳ آبان ۱۴۰۵، ۱۳:۲۱
23R-PWP1-A0FQ | کابل قدرت نیمه افشان N2XRY وایر آرمور تک رشته 150mm² با عایق XLPE و روکش PVC و ولتاژ نامی 0.6/1KV مغان | مغان | کابل قدرت فشار ضعیف | ۱۳ آبان ۱۴۰۵، ۱۳:۲۱
23R-EDSB-1KWB | کابل قدرت نیمه افشان N2XRY وایر آرمور تک رشته 185mm² با عایق XLPE و روکش PVC و ولتاژ نامی 0.6/1KV مغان | مغان | کابل قدرت فشار ضعیف | ۱۳ آبان ۱۴۰۵، ۱۳:۲۱
23R-7X8D-779H | کابل قدرت نیمه افشان N2XRY وایر آرمور تک رشته 70mm² با عایق XLPE و روکش PVC و ولتاژ نامی 0.6/1KV مغان | مغان | کابل قدرت فشار ضعیف | ۱۳ آبان ۱۴۰۵، ۱۳:۲۱
23R-WJTM-YTP8 | کابل قدرت نیمه افشان N2XRY وایر آرمور تک رشته 300mm² با عایق XLPE و روکش PVC و ولتاژ نامی 0.6/1KV مغان | مغان | کابل قدرت فشار ضعیف | ۱۳ آبان ۱۴۰۵، ۱۳:۲۱
23R-M2DY-ME30 | کابل قدرت نیمه افشان N2XRY وایر آرمور تک رشته 50mm² با عایق XLPE و روکش PVC و ولتاژ نامی 0.6/1KV مغان | مغان | کابل قدرت فشار ضعیف | ۱۳ آبان ۱۴۰۵، ۱۳:۲۱
23R-DKW0-A1G4 | کابل قدرت نیمه افشان N2XRY وایر آرمور تک رشته 120mm² با عایق XLPE و روکش PVC و ولتاژ نامی 0.6/1KV مغان | مغان | کابل قدرت فشار ضعیف | ۱۳ آبان ۱۴۰۵، ۱۳:۲۱
23R-53FA-1MXT | کابل قدرت نیمه افشان N2XRY وایر آرمور تک رشته 35mm² با عایق XLPE و روکش PVC و ولتاژ نامی 0.6/1KV مغان | مغان | کابل قدرت فشار ضعیف | ۱۳ آبان ۱۴۰۵، ۱۳:۲۱
23R-JGYC-78AR | کابل قدرت نیمه افشان N2XRY وایر آرمور تک رشته 25mm² با عایق XLPE و روکش PVC و ولتاژ نامی 0.6/1KV مغان | مغان | کابل قدرت فشار ضعیف | ۱۳ آبان ۱۴۰۵، ۱۳:۲۱
23R-A00Q-YVQE | کابل قدرت مفتولی N2XRY وایر آرمور پنج رشته 5×6mm² با عایق XLPE و روکش PVC و ولتاژ نامی 0.6/1KV مغان | مغان | کابل قدرت فشار ضعیف | ۱۳ آبان ۱۴۰۵، ۱۳:۲۱
23R-3HKS-MF49 | کابل قدرت مفتولی N2XRY وایر آرمور پنج رشته 5×4mm² با عایق XLPE و روکش PVC و ولتاژ نامی 0.6/1KV مغان | مغان | کابل قدرت فشار ضعیف | ۱۳ آبان ۱۴۰۵، ۱۳:۲۱
23R-ZQFF-T7C9 | کابل قدرت نیمه افشان N2XRY وایر آرمور دو رشته 2×16mm² با عایق XLPE و روکش PVC و ولتاژ نامی 0.6/1KV مغان | مغان | کابل قدرت فشار ضعیف | ۱۳ آبان ۱۴۰۵، ۱۳:۲۱
23R-Q4HH-HTS9 | کابل قدرت نیمه افشان N2XRY وایر آرمور تک رشته 16mm² با عایق XLPE و روکش PVC و ولتاژ نامی 0.6/1KV مغان | مغان | کابل قدرت فشار ضعیف | ۱۳ آبان ۱۴۰۵، ۱۳:۲۱
23R-2T7G-HVTH | کابل قدرت نیمه افشان N2XRY وایر آرمور سه رشته 3×240mm² با عایق XLPE و روکش PVC و ولتاژ نامی 0.6/1KV مغان | مغان | کابل قدرت فشار ضعیف | ۱۳ آبان ۱۴۰۵، ۱۳:۲۱
23R-8E7K-DG1N | کابل قدرت نیمه افشان N2XRY وایر آرمور پنج رشته 5×70mm² با عایق XLPE و روکش PVC و ولتاژ نامی 0.6/1KV مغان | مغان | کابل قدرت فشار ضعیف | ۱۳ آبان ۱۴۰۵، ۱۳:۲۱
23R-1ZPN-33ER | کابل قدرت نیمه افشان N2XRY وایر آرمور چهار رشته 4×400mm² با عایق XLPE و روکش PVC و ولتاژ نامی 0.6/1KV مغان | مغان | کابل قدرت فشار ضعیف | ۱۳ آبان ۱۴۰۵، ۱۳:۲۱
23R-SCSW-TPVG | کابل قدرت نیمه افشان N2XRY وایر آرمور پنج رشته 5×16mm² با عایق XLPE و روکش PVC و ولتاژ نامی 0.6/1KV مغان | مغان | کابل قدرت فشار ضعیف | ۱۳ آبان ۱۴۰۵، ۱۳:۲۱
23R-PW86-GA86 | کابل قدرت نیمه افشان N2XRY وایر آرمور چهار رشته 4×300mm² با عایق XLPE و روکش PVC و ولتاژ نامی 0.6/1KV مغان | مغان | کابل قدرت فشار ضعیف | ۱۳ آبان ۱۴۰۵، ۱۳:۲۱
23R-7XDJ-DH2T | کابل قدرت نیمه افشان N2XRY وایر آرمور چهار رشته 4×50mm² با عایق XLPE و روکش PVC و ولتاژ نامی 0.6/1KV مغان | مغان | کابل قدرت فشار ضعیف | ۱۳ آبان ۱۴۰۵، ۱۳:۲۱
23R-WJWM-34F0 | کابل قدرت نیمه افشان N2XRY وایر آرمور سه رشته 3×185mm² با عایق XLPE و روکش PVC و ولتاژ نامی 0.6/1KV مغان | مغان | کابل قدرت فشار ضعیف | ۱۳ آبان ۱۴۰۵، ۱۳:۲۱
23R-M2FZ-TQWK | کابل قدرت نیمه افشان N2XRY وایر آرمور سه رشته 3×150mm² با عایق XLPE و روکش PVC و ولتاژ نامی 0.6/1KV مغان | مغان | کابل قدرت فشار ضعیف | ۱۳ آبان ۱۴۰۵، ۱۳:۲۱
23R-DKY1-GB9Q | کابل قدرت نیمه افشان N2XRY وایر آرمور سه رشته 3×35mm² با عایق XLPE و روکش PVC و ولتاژ نامی 0.6/1KV مغان | مغان | کابل قدرت فشار ضعیف | ۱۳ آبان ۱۴۰۵، ۱۳:۲۱
23R-531B-QYPC | کابل قدرت نیمه افشان N2XRY وایر آرمور دو رشته 2×25mm² با عایق XLPE و روکش PVC و ولتاژ نامی 0.6/1KV مغان | مغان | کابل قدرت فشار ضعیف | ۱۳ آبان ۱۴۰۵، ۱۳:۲۱
23R-JGGD-DJ3B | کابل قدرت نیمه افشان N2XRY وایر آرمور سه رشته 3×16mm² با عایق XLPE و روکش PVC و ولتاژ نامی 0.6/1KV مغان | مغان | کابل قدرت فشار ضعیف | ۱۳ آبان ۱۴۰۵، ۱۳:۲۱
23R-A02Q-35G5 | کابل قدرت نیمه افشان N2XRY وایر آرمور سه رشته 3×25mm² با عایق XLPE و روکش PVC و ولتاژ نامی 0.6/1KV مغان | مغان | کابل قدرت فشار ضعیف | ۱۳ آبان ۱۴۰۵، ۱۳:۲۱
23R-3HNY-TRXR | کابل قدرت نیمه افشان N2XRY وایر آرمور دو رشته 2×95mm² با عایق XLPE و روکش PVC و ولتاژ نامی 0.6/1KV مغان | مغان | کابل قدرت فشار ضعیف | ۱۳ آبان ۱۴۰۵، ۱۳:۲۱
23R-V140-GCAZ | کابل قدرت نیمه افشان N2XRY وایر آرمور تک رشته 95mm² با عایق XLPE و روکش PVC و ولتاژ نامی 0.6/1KV مغان | مغان | کابل قدرت فشار ضعیف | ۱۳ آبان ۱۴۰۵، ۱۳:۲۱
23R-GPQA-QZQK | کابل قدرت نیمه افشان N2XRY وایر آرمور تک رشته 400mm² با عایق XLPE و روکش PVC و ولتاژ نامی 0.6/1KV مغان | مغان | کابل قدرت فشار ضعیف | ۱۳ آبان ۱۴۰۵، ۱۳:۲۱
23R-GEQN-2ZBM | کابل قدرت آرموردار N2XRY مس RE دو رشته 2 در 4 عایق XLPE فیلر PVC زره سیم فولادی روکش PVC90/ST2 با کلاس هادی 1 شیرکوه یزد | شیرکوه | کابل قدرت فشار ضعیف | ۱۳ آبان ۱۴۰۵، ۱۳:۱۵
23R-WJKZ-YDCD | کابل قدرت آرموردار N2XRY مس RE دو رشته 2 در 1.5 عایق XLPE فیلر PVC زره سیم فولادی روکش PVC90/ST2 با کلاس هادی 1 شیرکوه یزد | شیرکوه | کابل قدرت فشار ضعیف | ۱۳ آبان ۱۴۰۵، ۱۳:۱۵
23R-DKNB-BM67 | کابل قدرت آرموردار N2XRY مس RM دو رشته 2 در 35 عایق XLPE فیلر PVC زره سیم فولادی روکش PVC90/ST2 با کلاس هادی 2 شیرکوه یزد | شیرکوه | کابل قدرت فشار ضعیف | ۱۳ آبان ۱۴۰۵، ۱۳:۱۵
23R-534D-17KE | کابل قدرت آرموردار N2XRY مس RM تک رشته 1 در 400 عایق XLPE فیلر PVC زره سیم فولادی روکش PVC90/ST2 با کلاس هادی 2 شیرکوه یزد | شیرکوه | کابل قدرت فشار ضعیف | ۱۳ آبان ۱۴۰۵، ۱۳:۱۵
23R-A1SY-YEDN | کابل قدرت آرموردار N2XRY مس RE دو رشته 2 در 2.5 عایق XLPE فیلر PVC زره سیم فولادی روکش PVC90/ST2 با کلاس هادی 1 شیرکوه یزد | شیرکوه | کابل قدرت فشار ضعیف | ۱۳ آبان ۱۴۰۵، ۱۳:۱۵
23R-GPAC-18MP | کابل قدرت آرموردار N2XRY مس RM تک رشته 1 در 300 عایق XLPE فیلر PVC زره سیم فولادی روکش PVC90/ST2 با کلاس هادی 2 شیرکوه یزد | شیرکوه | کابل قدرت فشار ضعیف | ۱۳ آبان ۱۴۰۵، ۱۳:۱۵
23R-3F6E-YYXV | کابل قدرت آرموردار N2XRY مس RM سه رشته 3 در 16 عایق XLPE فیلر PVC زره سیم فولادی روکش PVC90/ST2 با کلاس هادی 2 شیرکوه یزد | شیرکوه | کابل قدرت فشار ضعیف | ۱۳ آبان ۱۴۰۵، ۱۳:۱۵
23R-RW8G-MJA4 | کابل قدرت آرموردار N2XRY مس RE پنج رشته 5 در 2.5 عایق XLPE فیلر PVC زره سیم فولادی روکش PVC90/ST2 با کلاس هادی 1 شیرکوه یزد | شیرکوه | کابل قدرت فشار ضعیف | ۱۳ آبان ۱۴۰۵، ۱۳:۱۵
23R-9XAW-1S4Y | کابل قدرت آرموردار N2XRY مس RM تک رشته 1 در 240 عایق XLPE فیلر PVC زره سیم فولادی روکش PVC90/ST2 با کلاس هادی 2 شیرکوه یزد | شیرکوه | کابل قدرت فشار ضعیف | ۱۳ آبان ۱۴۰۵، ۱۳:۱۵
23R-XJSA-9Q7Z | کابل قدرت آرموردار N2XRY مس SM سه و نیم رشته 3 در 120 و یک در 70 عایق XLPE فیلر PVC زره سیم فولادی روکش PVC90/ST2 با کلاس هادی 2 شیرکوه یزد | شیرکوه | کابل قدرت فشار ضعیف | ۱۳ آبان ۱۴۰۵، ۱۳:۱۵
23R-N28C-FAM6 | کابل قدرت آرموردار N2XRY مس SM سه و نیم رشته 3 در 95 و یک در 50 عایق XLPE فیلر PVC زره سیم فولادی روکش PVC90/ST2 با کلاس هادی 2 شیرکوه یزد | شیرکوه | کابل قدرت فشار ضعیف | ۱۳ آبان ۱۴۰۵، ۱۳:۱۵
23R-2KTP-6Y1J | کابل قدرت آرموردار N2XRY مس SM سه و نیم رشته 3 در 70 و یک در 35 عایق XLPE فیلر PVC زره سیم فولادی روکش PVC90/ST2 با کلاس هادی 2 شیرکوه یزد | شیرکوه | کابل قدرت فشار ضعیف | ۱۳ آبان ۱۴۰۵، ۱۳:۱۵
23R-T3DS-WHEF | کابل قدرت آرموردار N2XRY مس SM سه و نیم رشته 3 در 50 و یک در 25 عایق XLPE فیلر PVC زره سیم فولادی روکش PVC90/ST2 با کلاس هادی 2 شیرکوه یزد | شیرکوه | کابل قدرت فشار ضعیف | ۱۳ آبان ۱۴۰۵، ۱۳:۱۵
23R-KGW3-J4VD | کابل قدرت آرموردار N2XRY مس RM سه و نیم رشته 3 در 25 و یک در 16 عایق XLPE فیلر PVC زره سیم فولادی روکش PVC90/ST2 با کلاس هادی 2 شیرکوه یزد | شیرکوه | کابل قدرت فشار ضعیف | ۱۳ آبان ۱۴۰۵، ۱۳:۱۵
23R-B0F5-9R8D | کابل قدرت آرموردار N2XRY مس RM پنج رشته 5 در 16 عایق XLPE فیلر PVC زره سیم فولادی روکش PVC90/ST2 با کلاس هادی 2 شیرکوه یزد | شیرکوه | کابل قدرت فشار ضعیف | ۱۳ آبان ۱۴۰۵، ۱۳:۱۵
23R-0HYF-FBNF | کابل قدرت آرموردار N2XRY مس RE پنج رشته 5 در 10 عایق XLPE فیلر PVC زره سیم فولادی روکش PVC90/ST2 با کلاس هادی 1 شیرکوه یزد | شیرکوه | کابل قدرت فشار ضعیف | ۱۳ آبان ۱۴۰۵، ۱۳:۱۵
23R-R10H-6Z2E | کابل قدرت آرموردار N2XRY مس RM سه و نیم رشته 3 در 35 و یک در 16 عایق XLPE فیلر PVC زره سیم فولادی روکش PVC90/ST2 با کلاس هادی 2 شیرکوه یزد | شیرکوه | کابل قدرت فشار ضعیف | ۱۳ آبان ۱۴۰۵، ۱۳:۱۵
23R-HPKR-WJFZ | کابل قدرت آرموردار N2XRY مس RE پنج رشته 5 در 6 عایق XLPE فیلر PVC زره سیم فولادی روکش PVC90/ST2 با کلاس هادی 1 شیرکوه یزد | شیرکوه | کابل قدرت فشار ضعیف | ۱۳ آبان ۱۴۰۵، ۱۳:۱۵
23R-9622-J5WZ | کابل قدرت آرموردار N2XRY مس RE چهار رشته 4 در 4 عایق XLPE فیلر PVC زره سیم فولادی روکش PVC90/ST2 با کلاس هادی 1 شیرکوه یزد | شیرکوه | کابل قدرت فشار ضعیف | ۱۳ آبان ۱۴۰۵، ۱۳:۱۵
23R-6QN4-9S9H | کابل قدرت آرموردار N2XRY مس RE چهار رشته 4 در 10 عایق XLPE فیلر PVC زره سیم فولادی روکش PVC90/ST2 با کلاس هادی 1 شیرکوه یزد | شیرکوه | کابل قدرت فشار ضعیف | ۱۳ آبان ۱۴۰۵، ۱۳:۱۵
23R-Y74E-FCPF | کابل قدرت آرموردار N2XRY مس RE پنج رشته 5 در 4 عایق XLPE فیلر PVC زره سیم فولادی روکش PVC90/ST2 با کلاس هادی 1 شیرکوه یزد | شیرکوه | کابل قدرت فشار ضعیف | ۱۳ آبان ۱۴۰۵، ۱۳:۱۵
23R-QMPG-503G | کابل قدرت آرموردار N2XRY مس RE پنج رشته 5 در 1.5 عایق XLPE فیلر PVC زره سیم فولادی روکش PVC90/ST2 با کلاس هادی 1 شیرکوه یزد | شیرکوه | کابل قدرت فشار ضعیف | ۱۳ آبان ۱۴۰۵، ۱۳:۱۵
23R-F5SV-WKG2 | کابل قدرت آرموردار N2XRY مس RM سه رشته 3 در 35 عایق XLPE فیلر PVC زره سیم فولادی روکش PVC90/ST2 با کلاس هادی 2 شیرکوه یزد | شیرکوه | کابل قدرت فشار ضعیف | ۱۳ آبان ۱۴۰۵، ۱۳:۱۵
23R-4N8X-J6XG | کابل قدرت آرموردار N2XRY مس RM چهار رشته 4 در 16 عایق XLPE فیلر PVC زره سیم فولادی روکش PVC90/ST2 با کلاس هادی 2 شیرکوه یزد | شیرکوه | کابل قدرت فشار ضعیف | ۱۳ آبان ۱۴۰۵، ۱۳:۱۵
23R-WAV7-9TAZ | کابل قدرت آرموردار N2XRY مس RE چهار رشته 4 در 6 عایق XLPE فیلر PVC زره سیم فولادی روکش PVC90/ST2 با کلاس هادی 1 شیرکوه یزد | شیرکوه | کابل قدرت فشار ضعیف | ۱۳ آبان ۱۴۰۵، ۱۳:۱۵
23R-NTA9-FDQ4 | کابل قدرت آرموردار N2XRY مس RE چهار رشته 4 در 2.5 عایق XLPE فیلر PVC زره سیم فولادی روکش PVC90/ST2 با کلاس هادی 1 شیرکوه یزد | شیرکوه | کابل قدرت فشار ضعیف | ۱۳ آبان ۱۴۰۵، ۱۳:۱۵
23R-DBWK-514W | کابل قدرت آرموردار N2XRY مس RE چهار رشته 4 در 1.5 عایق XLPE فیلر PVC زره سیم فولادی روکش PVC90/ST2 با کلاس هادی 1 شیرکوه یزد | شیرکوه | کابل قدرت فشار ضعیف | ۱۳ آبان ۱۴۰۵، ۱۳:۱۵
23R-TVFT-WMH8 | کابل قدرت آرموردار N2XRY مس RE سه رشته 3 در 10 عایق XLPE فیلر PVC زره سیم فولادی روکش PVC90/ST2 با کلاس هادی 1 شیرکوه یزد | شیرکوه | کابل قدرت فشار ضعیف | ۱۳ آبان ۱۴۰۵، ۱۳:۱۵
23R-J8YW-J7YH | کابل قدرت آرموردار N2XRY مس RE سه رشته 3 در 6 عایق XLPE فیلر PVC زره سیم فولادی روکش PVC90/ST2 با کلاس هادی 1 شیرکوه یزد | شیرکوه | کابل قدرت فشار ضعیف | ۱۳ آبان ۱۴۰۵، ۱۳:۱۵
23R-BR16-9VB7 | کابل قدرت آرموردار N2XRY مس RM سه رشته 3 در 25 عایق XLPE فیلر PVC زره سیم فولادی روکش PVC90/ST2 با کلاس هادی 2 شیرکوه یزد | شیرکوه | کابل قدرت فشار ضعیف | ۱۳ آبان ۱۴۰۵، ۱۳:۱۵
23R-39G8-FERB | کابل قدرت آرموردار N2XRY مس RE سه رشته 3 در 4 عایق XLPE فیلر PVC زره سیم فولادی روکش PVC90/ST2 با کلاس هادی 1 شیرکوه یزد | شیرکوه | کابل قدرت فشار ضعیف | ۱۳ آبان ۱۴۰۵، ۱۳:۱۵
23R-RS2J-525A | کابل قدرت آرموردار N2XRY مس RM دو رشته 2 در 25 عایق XLPE فیلر PVC زره سیم فولادی روکش PVC90/ST2 با کلاس هادی 2 شیرکوه یزد | شیرکوه | کابل قدرت فشار ضعیف | ۱۳ آبان ۱۴۰۵، ۱۳:۱۵
23R-GENN-WNJY | کابل قدرت آرموردار N2XRY مس RE دو رشته 2 در 6 عایق XLPE فیلر PVC زره سیم فولادی روکش PVC90/ST2 با کلاس هادی 1 شیرکوه یزد | شیرکوه | کابل قدرت فشار ضعیف | ۱۳ آبان ۱۴۰۵، ۱۳:۱۵
23R-9Y4Z-J8ZX | کابل قدرت آرموردار N2XRY مس RE دو رشته 2 در 10 عایق XLPE فیلر PVC زره سیم فولادی روکش PVC90/ST2 با کلاس هادی 1 شیرکوه یزد | شیرکوه | کابل قدرت فشار ضعیف | ۱۳ آبان ۱۴۰۵، ۱۳:۱۵
23R-1FQ1-9WCS | کابل قدرت آرموردار N2XRY مس RE سه رشته 3 در 2.5 عایق XLPE فیلر PVC زره سیم فولادی روکش PVC90/ST2 با کلاس هادی 1 شیرکوه یزد | شیرکوه | کابل قدرت فشار ضعیف | ۱۳ آبان ۱۴۰۵، ۱۳:۱۵
23R-YZ6B-FFSD | کابل قدرت آرموردار N2XRY مس RE سه رشته 3 در 1.5 عایق XLPE فیلر PVC زره سیم فولادی روکش PVC90/ST2 با کلاس هادی 1 شیرکوه یزد | شیرکوه | کابل قدرت فشار ضعیف | ۱۳ آبان ۱۴۰۵، ۱۳:۱۵
23R-PC9D-536F | کابل قدرت آرموردار N2XRY مس RM دو رشته 2 در 16 عایق XLPE فیلر PVC زره سیم فولادی روکش PVC90/ST2 با کلاس هادی 2 شیرکوه یزد | شیرکوه | کابل قدرت فشار ضعیف | ۱۳ آبان ۱۴۰۵، ۱۳:۱۵
23R-FXVM-WPK4 | کابل قدرت آرموردار N2XRY مس RM تک رشته 1 در 185 عایق XLPE فیلر PVC زره سیم فولادی روکش PVC90/ST2 با کلاس هادی 2 شیرکوه یزد | شیرکوه | کابل قدرت فشار ضعیف | ۱۳ آبان ۱۴۰۵، ۱۳:۱۵
23R-7DAY-JA04 | کابل قدرت آرموردار N2XRY مس RM تک رشته 1 در 120 عایق XLPE فیلر PVC زره سیم فولادی روکش PVC90/ST2 با کلاس هادی 2 شیرکوه یزد | شیرکوه | کابل قدرت فشار ضعیف | ۱۳ آبان ۱۴۰۵، ۱۳:۱۵
23R-W2X0-9XD1 | کابل قدرت آرموردار N2XRY مس RM تک رشته 1 در 95 عایق XLPE فیلر PVC زره سیم فولادی روکش PVC90/ST2 با کلاس هادی 2 شیرکوه یزد | شیرکوه | کابل قدرت فشار ضعیف | ۱۳ آبان ۱۴۰۵، ۱۳:۱۵
23R-NJCA-FGTY | کابل قدرت آرموردار N2XRY مس RM تک رشته 1 در 150 عایق XLPE فیلر PVC زره سیم فولادی روکش PVC90/ST2 با کلاس هادی 2 شیرکوه یزد | شیرکوه | کابل قدرت فشار ضعیف | ۱۳ آبان ۱۴۰۵، ۱۳:۱۵
23R-D3ZC-547W | کابل قدرت آرموردار N2XRY مس RM تک رشته 1 در 70 عایق XLPE فیلر PVC زره سیم فولادی روکش PVC90/ST2 با کلاس هادی 2 شیرکوه یزد | شیرکوه | کابل قدرت فشار ضعیف | ۱۳ آبان ۱۴۰۵، ۱۳:۱۵
23R-TK1Q-WQM6 | کابل قدرت آرموردار N2XRY مس RM تک رشته 1 در 50 عایق XLPE فیلر PVC زره سیم فولادی روکش PVC90/ST2 با کلاس هادی 2 شیرکوه یزد | شیرکوه | کابل قدرت فشار ضعیف | ۱۳ آبان ۱۴۰۵، ۱۳:۱۵
23R-RH5F-5586 | کابل قدرت آرموردار N2XRY مس RM تک رشته 1 در 35 عایق XLPE فیلر PVC زره سیم فولادی روکش PVC90/ST2 با کلاس هادی 2 شیرکوه یزد | شیرکوه | کابل قدرت فشار ضعیف | ۱۳ آبان ۱۴۰۵، ۱۳:۱۵
23R-WVSA-KZNY | کابل قدرت نیمه افشان مسی N2XRY زره دار نوزده رشته 19 در 1.5 با عایق XLPE و روکش PVC یا PE و ولتاژ نامی 0.6/1kV سیمیا | سیمیا کابل | کابل قدرت فشار ضعیف | ۱۳ آبان ۱۴۰۵، ۰۴:۰۸
23R-FN7S-6RVB | کابل قدرت نیمه افشان مسی N2XRY زره دار دو رشته 2 در 10 با عایق XLPE و روکش PVC یا PE و ولتاژ نامی 0.6/1kV سیمیا | سیمیا کابل | کابل قدرت فشار ضعیف | ۱۳ آبان ۱۴۰۵، ۰۴:۰۸
23R-P5MQ-F5EF | کابل قدرت نیمه افشان مسی N2XRY زره دار دو رشته 2 در 1.5 با عایق XLPE و روکش PVC یا PE و ولتاژ نامی 0.6/1kV سیمیا | سیمیا کابل | کابل قدرت فشار ضعیف | ۱۳ آبان ۱۴۰۵، ۰۴:۰۸
23R-YM2D-9J1R | کابل قدرت نیمه افشان مسی N2XRY زره دار سه رشته 3 در 4 با عایق XLPE و روکش PVC یا PE و ولتاژ نامی 0.6/1kV سیمیا | سیمیا کابل | کابل قدرت فشار ضعیف | ۱۳ آبان ۱۴۰۵، ۰۴:۰۸
23R-G7HY-6QTZ | کابل قدرت نیمه افشان مسی N2XRY زره دار بیست و یک رشته 21 در 1.5 با عایق XLPE و روکش PVC یا PE و ولتاژ نامی 0.6/1kV سیمیا | سیمیا کابل | کابل قدرت فشار ضعیف | ۱۳ آبان ۱۴۰۵، ۰۴:۰۸
23R-RPEM-F4DD | کابل قدرت نیمه افشان مسی N2XRY زره دار سی و هفت رشته 37 در 1.5 با عایق XLPE و روکش PVC یا PE و ولتاژ نامی 0.6/1kV سیمیا | سیمیا کابل | کابل قدرت فشار ضعیف | ۱۳ آبان ۱۴۰۵، ۰۴:۰۸
23R-36ZJ-9H00 | کابل قدرت نیمه افشان مسی N2XRY زره دار سی رشته 30 در 1.5 با عایق XLPE و روکش PVC یا PE و ولتاژ نامی 0.6/1kV سیمیا | سیمیا کابل | کابل قدرت فشار ضعیف | ۱۳ آبان ۱۴۰۵، ۰۴:۰۸
23R-BHD8-KXKC | کابل قدرت نیمه افشان مسی N2XRY زره دار شش رشته 6 در 2.5 با عایق XLPE و روکش PVC یا PE و ولتاژ نامی 0.6/1kV سیمیا | سیمیا کابل | کابل قدرت فشار ضعیف | ۱۳ آبان ۱۴۰۵، ۰۴:۰۸
23R-J1T6-WA6G | کابل قدرت نیمه افشان مسی N2XRY زره دار هفت رشته 7 در 2.5 با عایق XLPE و روکش PVC یا PE و ولتاژ نامی 0.6/1kV سیمیا | سیمیا کابل | کابل قدرت فشار ضعیف | ۱۳ آبان ۱۴۰۵، ۰۴:۰۸
23R-TGBZ-6PSH | کابل قدرت نیمه افشان مسی N2XRY زره دار ده رشته 10 در 2.5 با عایق XLPE و روکش PVC یا PE و ولتاژ نامی 0.6/1kV سیمیا | سیمیا کابل | کابل قدرت فشار ضعیف | ۱۳ آبان ۱۴۰۵، ۰۴:۰۸
23R-D0RN-F3C7 | کابل قدرت نیمه افشان مسی N2XRY زره دار دوازده رشته 12 در 2.5 با عایق XLPE و روکش PVC یا PE و ولتاژ نامی 0.6/1kV سیمیا | سیمیا کابل | کابل قدرت فشار ضعیف | ۱۳ آبان ۱۴۰۵، ۰۴:۰۸
23R-NK9K-9FZX | کابل قدرت نیمه افشان مسی N2XRY زره دار چهارده رشته 14 در 2.5 با عایق XLPE و روکش PVC یا PE و ولتاژ نامی 0.6/1kV سیمیا | سیمیا کابل | کابل قدرت فشار ضعیف | ۱۳ آبان ۱۴۰۵، ۰۴:۰۸
23R-W279-KWJ6 | کابل قدرت نیمه افشان مسی N2XRY زره دار سی رشته 30 در 2.5 با عایق XLPE و روکش PVC یا PE و ولتاژ نامی 0.6/1kV سیمیا | سیمیا کابل | کابل قدرت فشار ضعیف | ۱۳ آبان ۱۴۰۵، ۰۴:۰۸
23R-4JM7-W95A | کابل قدرت نیمه افشان مسی N2XRY زره دار سی و هفت رشته 37 در 2.5 با عایق XLPE و روکش PVC یا PE و ولتاژ نامی 0.6/1kV سیمیا | سیمیا کابل | کابل قدرت فشار ضعیف | ۱۳ آبان ۱۴۰۵، ۰۴:۰۸
23R-HFEP-VXQS | کابل قدرت N2XRY مسلح وایر آرمور نصب ثابت سه رشته 3x120 SM با عایق XLPE و روکش PVC و ولتاژ نامی 0.6/1KV خراسان (افشارنژاد) | خراسان (افشارنژاد ) | کابل قدرت فشار ضعیف | ۱۳ آبان ۱۴۰۵، ۰۴:۰۸
23R-SZWF-4AA0 | کابل قدرت N2XRY مسلح وایر آرمور نصب ثابت تک رشته 1x150 با عایق XLPE و روکش PVC و ولتاژ نامی 0.6/1KV خراسان (افشارنژاد) | خراسان (افشارنژاد ) | کابل قدرت فشار ضعیف | ۱۳ آبان ۱۴۰۵، ۰۴:۰۸
23R-0ED5-EPX6 | کابل قدرت N2XRY مسلح وایر آرمور نصب ثابت سه رشته 3x300 SM با عایق XLPE و روکش PVC و ولتاژ نامی 0.6/1KV خراسان (افشارنژاد) | خراسان (افشارنژاد ) | کابل قدرت فشار ضعیف | ۱۳ آبان ۱۴۰۵، ۰۴:۰۸
23R-8YT3-Q3G7 | کابل قدرت N2XRY مسلح وایر آرمور نصب ثابت چهار رشته 4x16 RM با عایق XLPE و روکش PVC و ولتاژ نامی 0.6/1KV خراسان (افشارنژاد) | خراسان (افشارنژاد ) | کابل قدرت فشار ضعیف | ۱۳ آبان ۱۴۰۵، ۰۴:۰۸
23R-K9BS-HG38 | کابل قدرت N2XRY مسلح وایر آرمور نصب ثابت چهار رشته 4x185 SM با عایق XLPE و روکش PVC و ولتاژ نامی 0.6/1KV خراسان (افشارنژاد) | خراسان (افشارنژاد ) | کابل قدرت فشار ضعیف | ۱۳ آبان ۱۴۰۵، ۰۴:۰۸
23R-VSRQ-VWP8 | کابل قدرت N2XRY مسلح وایر آرمور نصب ثابت چهار رشته 4x240 SM با عایق XLPE و روکش PVC و ولتاژ نامی 0.6/1KV خراسان (افشارنژاد) | خراسان (افشارنژاد ) | کابل قدرت فشار ضعیف | ۱۳ آبان ۱۴۰۵، ۰۴:۰۸
23R-28PC-499R | کابل قدرت N2XRY مسلح وایر آرمور نصب ثابت چهار رشته 4x300 SM با عایق XLPE و روکش PVC و ولتاژ نامی 0.6/1KV خراسان (افشارنژاد) | خراسان (افشارنژاد ) | کابل قدرت فشار ضعیف | ۱۳ آبان ۱۴۰۵، ۰۴:۰۸
23R-AV7A-ENWF | کابل قدرت N2XRY مسلح وایر آرمور نصب ثابت پنج رشته 5x2.5 با عایق XLPE و روکش PVC و ولتاژ نامی 0.6/1KV خراسان (افشارنژاد) | خراسان (افشارنژاد ) | کابل قدرت فشار ضعیف | ۱۳ آبان ۱۴۰۵، ۰۴:۰۸
23R-XBM0-Q2F2 | کابل قدرت N2XRY مسلح وایر آرمور نصب ثابت پنج رشته 5x1.5 با عایق XLPE و روکش PVC و ولتاژ نامی 0.6/1KV خراسان (افشارنژاد) | خراسان (افشارنژاد ) | کابل قدرت فشار ضعیف | ۱۳ آبان ۱۴۰۵، ۰۴:۰۸
23R-MT9N-KKV5 | کابل قدرت نیمه افشان N2XRY نصب ثابت وایر آرمور تک رشته 50mm² با عایق XLPE و روکش PVC و ولتاژ نامی 0.6/1KV زرسیم | زر سیم | کابل قدرت فشار ضعیف | ۱۳ آبان ۱۴۰۵، ۰۴:۰۸
23R-S73T-KJTR | کابل قدرت نیمه افشان N2XRY نصب ثابت وایر آرمور 4×16mm² با عایق XLPE و روکش PVC و ولتاژ نامی 0.6/1KV زرسیم | زر سیم | کابل قدرت فشار ضعیف | ۱۳ آبان ۱۴۰۵، ۰۴:۰۸
23R-86E9-6C0D | کابل قدرت نیمه افشان N2XRY نصب ثابت وایر آرمور 3×25mm² با عایق XLPE و روکش PVC و ولتاژ نامی 0.6/1KV زرسیم | زر سیم | کابل قدرت فشار ضعیف | ۱۳ آبان ۱۴۰۵، ۰۴:۰۸
23R-GPZ7-0RK4 | کابل قدرت نیمه افشان N2XRY نصب ثابت وایر آرمور 4×10mm² با عایق XLPE و روکش PVC و ولتاژ نامی 0.6/1KV زرسیم | زر سیم | کابل قدرت فشار ضعیف | ۱۳ آبان ۱۴۰۵، ۰۴:۰۸
23R-V1CX-956G | کابل قدرت و کنترل نیمه افشان N2XRY نصب ثابت وایر آرمور 5×1.5mm²RM با عایق XLPE و روکش PVC و ولتاژ نامی 0.6/1KV زرسیم | زر سیم | کابل قدرت فشار ضعیف | ۱۳ آبان ۱۴۰۵، ۰۴:۰۸
23R-3HXV-KHS8 | کابل قدرت نیمه افشان N2XRY نصب ثابت وایر آرمور 4×35mm² با عایق XLPE و روکش PVC و ولتاژ نامی 0.6/1KV زرسیم | زر سیم | کابل قدرت فشار ضعیف | ۱۳ آبان ۱۴۰۵، ۰۴:۰۸
23R-JGRE-6AZQ | کابل قدرت و کنترل نیمه افشان N2XRY نصب ثابت وایر آرمور 12×1.5mm²RM با عایق XLPE و روکش PVC و ولتاژ نامی 0.6/1KV زرسیم | زر سیم | کابل قدرت فشار ضعیف | ۱۳ آبان ۱۴۰۵، ۰۴:۰۸
23R-5394-0QJ1 | کابل قدرت و کنترل نیمه افشان N2XRY نصب ثابت وایر آرمور 7×2.5mm²RM با عایق XLPE و روکش PVC و ولتاژ نامی 0.6/1KV زرسیم | زر سیم | کابل قدرت فشار ضعیف | ۱۳ آبان ۱۴۰۵، ۰۴:۰۸
23R-DJ62-9456 | کابل قدرت و کنترل نیمه افشان N2XRY نصب ثابت وایر آرمور 37×1.5mm²RM با عایق XLPE و روکش PVC و ولتاژ نامی 0.6/1KV زرسیم | زر سیم | کابل قدرت فشار ضعیف | ۱۳ آبان ۱۴۰۵، ۰۴:۰۸
23R-M2QR-KGR6 | کابل قدرت و کنترل نیمه افشان N2XRY نصب ثابت وایر آرمور 19×2.5mm²RM با عایق XLPE و روکش PVC و ولتاژ نامی 0.6/1KV زرسیم | زر سیم | کابل قدرت فشار ضعیف | ۱۳ آبان ۱۴۰۵، ۰۴:۰۸
23R-EC35-0PHM | کابل قدرت و کنترل نیمه افشان N2XRY نصب ثابت وایر آرمور 61×2.5mm²RM با عایق XLPE و روکش PVC و ولتاژ نامی 0.6/1KV زرسیم | زر سیم | کابل قدرت فشار ضعیف | ۱۳ آبان ۱۴۰۵، ۰۴:۰۸
23R-PWG3-934P | کابل قدرت و کنترل نیمه افشان N2XRY نصب ثابت وایر آرمور 40×2.5mm²RM با عایق XLPE و روکش PVC و ولتاژ نامی 0.6/1KV زرسیم | زر سیم | کابل قدرت فشار ضعیف | ۱۳ آبان ۱۴۰۵، ۰۴:۰۸
23R-SF1S-KFQY | کابل قدرت مفتولی N2XRY نصب ثابت وایر آرمور 2×6mm² با عایق XLPE و روکش PVC و ولتاژ نامی 0.6/1KV زرسیم | زر سیم | کابل قدرت فشار ضعیف | ۱۳ آبان ۱۴۰۵، ۰۴:۰۸
23R-1ZYQ-XWA0 | کابل قدرت مفتولی N2XRY نصب ثابت وایر آرمور 2×4mm² با عایق XLPE و روکش PVC و ولتاژ نامی 0.6/1KV زرسیم | زر سیم | کابل قدرت فشار ضعیف | ۱۳ آبان ۱۴۰۵، ۰۴:۰۸
23R-8ECC-68XF | کابل قدرت مفتولی N2XRY نصب ثابت وایر آرمور 2×10mm² با عایق XLPE و روکش PVC و ولتاژ نامی 0.6/1KV زرسیم | زر سیم | کابل قدرت فشار ضعیف | ۱۳ آبان ۱۴۰۵، ۰۴:۰۸
23R-GYXA-0NG6 | کابل قدرت و کنترل مفتولی N2XRY نصب ثابت وایر آرمور 7×1.5mm²RE با عایق XLPE و روکش PVC و ولتاژ نامی 0.6/1KV زرسیم | زر سیم | کابل قدرت فشار ضعیف | ۱۳ آبان ۱۴۰۵، ۰۴:۰۸
23R-88RC-X2HB | کابل قدرت نیمه افشان N2XRY نصب ثابت وایر آرمور 4×25mm² با عایق XLPE و روکش PVC و ولتاژ نامی 0.6/1KV زرسیم | زر سیم | کابل قدرت فشار ضعیف | ۱۳ آبان ۱۴۰۵، ۰۴:۰۸
23R-GV95-7F48 | کابل قدرت نیمه افشان N2XRY نصب ثابت وایر آرمور 4×6mm² با عایق XLPE و روکش PVC و ولتاژ نامی 0.6/1KV زرسیم | زر سیم | کابل قدرت فشار ضعیف | ۱۳ آبان ۱۴۰۵، ۰۴:۰۸
23R-VA63-1VQ4 | کابل قدرت و کنترل نیمه افشان N2XRY نصب ثابت وایر آرمور 52×2.5mm²RM با عایق XLPE و روکش PVC و ولتاژ نامی 0.6/1KV زرسیم | زر سیم | کابل قدرت فشار ضعیف | ۱۳ آبان ۱۴۰۵، ۰۴:۰۸
23R-1WK7-DQY6 | کابل قدرت نیمه افشان مسی N2XRY زره دار دو رشته 2 در 25 با عایق XLPE و روکش PVC یا PE و ولتاژ نامی 0.6/1kV سیمیا | سیمیا کابل | کابل قدرت فشار ضعیف | ۱۳ آبان ۱۴۰۵، ۰۴:۰۸
23R-58BR-GG39 | کابل قدرت نیمه افشان مسی N2XRY زره دار دو رشته 2 در 2.5 با عایق XLPE و روکش PVC یا PE و ولتاژ نامی 0.6/1kV سیمیا | سیمیا کابل | کابل قدرت فشار ضعیف | ۱۳ آبان ۱۴۰۵، ۰۴:۰۸
23R-DRRP-TWP9 | کابل قدرت نیمه افشان مسی N2XRY زره دار دو رشته 2 در 16 با عایق XLPE و روکش PVC یا PE و ولتاژ نامی 0.6/1kV سیمیا | سیمیا کابل | کابل قدرت فشار ضعیف | ۱۳ آبان ۱۴۰۵، ۰۴:۰۸
23R-MBPF-399F | کابل قدرت نیمه افشان مسی N2XRY زره دار دو رشته 2 در 6 با عایق XLPE و روکش PVC یا PE و ولتاژ نامی 0.6/1kV سیمیا | سیمیا کابل | کابل قدرت فشار ضعیف | ۱۳ آبان ۱۴۰۵، ۰۴:۰۸
23R-WT75-DNWJ | کابل قدرت نیمه افشان مسی N2XRY زره دار دو رشته 2 در 4 با عایق XLPE و روکش PVC یا PE و ولتاژ نامی 0.6/1kV سیمیا | سیمیا کابل | کابل قدرت فشار ضعیف | ۱۳ آبان ۱۴۰۵، ۰۴:۰۸
23R-7AM3-P2FF | کابل قدرت نیمه افشان مسی N2XRY زره دار دو رشته 2 در 35 با عایق XLPE و روکش PVC یا PE و ولتاژ نامی 0.6/1kV سیمیا | سیمیا کابل | کابل قدرت فشار ضعیف | ۱۳ آبان ۱۴۰۵، ۰۴:۰۸
23R-FN5S-GF2P | کابل قدرت نیمه افشان مسی N2XRY زره دار سه رشته 3 در 1.5 با عایق XLPE و روکش PVC یا PE و ولتاژ نامی 0.6/1kV سیمیا | سیمیا کابل | کابل قدرت فشار ضعیف | ۱۳ آبان ۱۴۰۵، ۰۴:۰۸
23R-P5JQ-TVNQ | کابل قدرت نیمه افشان مسی N2XRY زره دار سه رشته 3 در 2.5 با عایق XLPE و روکش PVC یا PE و ولتاژ نامی 0.6/1kV سیمیا | سیمیا کابل | کابل قدرت فشار ضعیف | ۱۳ آبان ۱۴۰۵، ۰۴:۰۸
23R-YM0C-3885 | کابل قدرت نیمه افشان مسی N2XRY زره دار سه رشته 3 در 16 با عایق XLPE و روکش PVC یا PE و ولتاژ نامی 0.6/1kV سیمیا | سیمیا کابل | کابل قدرت فشار ضعیف | ۱۳ آبان ۱۴۰۵، ۰۴:۰۸
23R-14HA-DMV8 | کابل قدرت نیمه افشان مسی N2XRY زره دار چهار رشته 4 در 1.5 با عایق XLPE و روکش PVC یا PE و ولتاژ نامی 0.6/1kV سیمیا | سیمیا کابل | کابل قدرت فشار ضعیف | ۱۳ آبان ۱۴۰۵، ۰۴:۰۸
23R-9QE0-P1EH | کابل قدرت نیمه افشان مسی N2XRY زره دار سه رشته 3 در 25 با عایق XLPE و روکش PVC یا PE و ولتاژ نامی 0.6/1kV سیمیا | سیمیا کابل | کابل قدرت فشار ضعیف | ۱۳ آبان ۱۴۰۵، ۰۴:۰۸
23R-G7ZY-GE1A | کابل قدرت نیمه افشان مسی N2XRY زره دار سه رشته 3 در 35 با عایق XLPE و روکش PVC یا PE و ولتاژ نامی 0.6/1kV سیمیا | سیمیا کابل | کابل قدرت فشار ضعیف | ۱۳ آبان ۱۴۰۵، ۰۴:۰۸
23R-RPCM-TTMN | کابل قدرت نیمه افشان مسی N2XRY زره دار چهار رشته 4 در 2.5 با عایق XLPE و روکش PVC یا PE و ولتاژ نامی 0.6/1kV سیمیا | سیمیا کابل | کابل قدرت فشار ضعیف | ۱۳ آبان ۱۴۰۵، ۰۴:۰۸
23R-36TD-377Q | کابل قدرت نیمه افشان مسی N2XRY زره دار چهار رشته 4 در 16 با عایق XLPE و روکش PVC یا PE و ولتاژ نامی 0.6/1kV سیمیا | سیمیا کابل | کابل قدرت فشار ضعیف | ۱۳ آبان ۱۴۰۵، ۰۴:۰۸
23R-BHBB-DKTP | کابل قدرت نیمه افشان مسی N2XRY زره دار چهار رشته 4 در 25 با عایق XLPE و روکش PVC یا PE و ولتاژ نامی 0.6/1kV سیمیا | سیمیا کابل | کابل قدرت فشار ضعیف | ۱۳ آبان ۱۴۰۵، ۰۴:۰۸
23R-J1R1-P0D1 | کابل قدرت نیمه افشان مسی N2XRY زره دار پنج رشته 5 در 1.5 با عایق XLPE و روکش PVC یا PE و ولتاژ نامی 0.6/1kV سیمیا | سیمیا کابل | کابل قدرت فشار ضعیف | ۱۳ آبان ۱۴۰۵، ۰۴:۰۸
23R-TG9Z-GD0W | کابل قدرت نیمه افشان مسی N2XRY زره دار چهار رشته 4 در 6 با عایق XLPE و روکش PVC یا PE و ولتاژ نامی 0.6/1kV سیمیا | سیمیا کابل | کابل قدرت فشار ضعیف | ۱۳ آبان ۱۴۰۵، ۰۴:۰۸
23R-D36N-TSKD | کابل قدرت نیمه افشان مسی N2XRY زره دار چهار رشته 4 در 10 با عایق XLPE و روکش PVC یا PE و ولتاژ نامی 0.6/1kV سیمیا | سیمیا کابل | کابل قدرت فشار ضعیف | ۱۳ آبان ۱۴۰۵، ۰۴:۰۸
23R-NKQJ-3669 | کابل قدرت نیمه افشان مسی N2XRY زره دار چهار رشته 4 در 35 با عایق XLPE و روکش PVC یا PE و ولتاژ نامی 0.6/1kV سیمیا | سیمیا کابل | کابل قدرت فشار ضعیف | ۱۳ آبان ۱۴۰۵، ۰۴:۰۸
23R-W258-DJSM | کابل قدرت نیمه افشان مسی N2XRY زره دار بیست و یک رشته 21 در 2.5 با عایق XLPE و روکش PVC یا PE و ولتاژ نامی 0.6/1kV سیمیا | سیمیا کابل | کابل قدرت فشار ضعیف | ۱۳ آبان ۱۴۰۵، ۰۴:۰۸
23R-FX3W-GBZR | کابل قدرت نیمه افشان مسی N2XRY زره دار پنج رشته 5 در 2.5 با عایق XLPE و روکش PVC یا PE و ولتاژ نامی 0.6/1kV سیمیا | سیمیا کابل | کابل قدرت فشار ضعیف | ۱۳ آبان ۱۴۰۵، ۰۴:۰۸
23R-PDGT-TRJS | کابل قدرت نیمه افشان مسی N2XRY زره دار شانزده رشته 16 در 2.5 با عایق XLPE و روکش PVC یا PE و ولتاژ نامی 0.6/1kV سیمیا | سیمیا کابل | کابل قدرت فشار ضعیف | ۱۳ آبان ۱۴۰۵، ۰۴:۰۸
23R-YW1K-355X | کابل قدرت نیمه افشان مسی N2XRY زره دار نوزده رشته 19 در 2.5 با عایق XLPE و روکش PVC یا PE و ولتاژ نامی 0.6/1kV سیمیا | سیمیا کابل | کابل قدرت فشار ضعیف | ۱۳ آبان ۱۴۰۵، ۰۴:۰۸
23R-V2GM-C9EN | کابل قدرت N2XRY مسلح وایر آرمور نصب ثابت تک رشته 1x35 با عایق XLPE و روکش PVC و ولتاژ نامی 0.6/1KV خراسان (افشارنژاد) | خراسان (افشارنژاد ) | کابل قدرت فشار ضعیف | ۱۳ آبان ۱۴۰۵، ۰۴:۰۸
23R-2D1J-PP1P | کابل قدرت N2XRY مسلح وایر آرمور نصب ثابت تک رشته 1x240 با عایق XLPE و روکش PVC و ولتاژ نامی 0.6/1KV خراسان (افشارنژاد) | خراسان (افشارنژاد ) | کابل قدرت فشار ضعیف | ۱۳ آبان ۱۴۰۵، ۰۴:۰۸
23R-AXZ8-Z2MY | کابل قدرت N2XRY مسلح وایر آرمور نصب ثابت سه رشته 3x50 SM با عایق XLPE و روکش PVC و ولتاژ نامی 0.6/1KV خراسان (افشارنژاد) | خراسان (افشارنژاد ) | کابل قدرت فشار ضعیف | ۱۳ آبان ۱۴۰۵، ۰۴:۰۸
23R-XCC6-SF7B | کابل قدرت N2XRY مسلح وایر آرمور نصب ثابت چهار رشته 4x25 RM با عایق XLPE و روکش PVC و ولتاژ نامی 0.6/1KV خراسان (افشارنژاد) | خراسان (افشارنژاد ) | کابل قدرت فشار ضعیف | ۱۳ آبان ۱۴۰۵، ۰۴:۰۸
23R-5WXZ-3VTA | کابل قدرت N2XRY مسلح وایر آرمور نصب ثابت تک رشته 1x185 با عایق XLPE و روکش PVC و ولتاژ نامی 0.6/1KV خراسان (افشارنژاد) | خراسان (افشارنژاد ) | کابل قدرت فشار ضعیف | ۱۳ آبان ۱۴۰۵، ۰۴:۰۸
23R-CFAN-C8DP | کابل قدرت N2XRY مسلح وایر آرمور نصب ثابت چهار رشته 4x35 RM با عایق XLPE و روکش PVC و ولتاژ نامی 0.6/1KV خراسان (افشارنژاد) | خراسان (افشارنژاد ) | کابل قدرت فشار ضعیف | ۱۳ آبان ۱۴۰۵، ۰۴:۰۸
23R-MZVK-PN0C | کابل قدرت N2XRY مسلح وایر آرمور نصب ثابت چهار رشته 4x95 SM با عایق XLPE و روکش PVC و ولتاژ نامی 0.6/1KV خراسان (افشارنژاد) | خراسان (افشارنژاد ) | کابل قدرت فشار ضعیف | ۱۳ آبان ۱۴۰۵، ۰۴:۰۸
23R-ZE99-Z1KH | کابل قدرت N2XRY مسلح وایر آرمور نصب ثابت پنج رشته 5x6 با عایق XLPE و روکش PVC و ولتاژ نامی 0.6/1KV خراسان (افشارنژاد) | خراسان (افشارنژاد ) | کابل قدرت فشار ضعیف | ۱۳ آبان ۱۴۰۵، ۰۴:۰۸
23R-7S67-SE6S | کابل قدرت N2XRY مسلح وایر آرمور نصب ثابت چهار رشته 4x50 SM با عایق XLPE و روکش PVC و ولتاژ نامی 0.6/1KV خراسان (افشارنژاد) | خراسان (افشارنژاد ) | کابل قدرت فشار ضعیف | ۱۳ آبان ۱۴۰۵، ۰۴:۰۸
23R-E9QW-3TSX | کابل قدرت N2XRY مسلح وایر آرمور نصب ثابت پنج رشته 5x16 با عایق XLPE و روکش PVC و ولتاژ نامی 0.6/1KV خراسان (افشارنژاد) | خراسان (افشارنژاد ) | کابل قدرت فشار ضعیف | ۱۳ آبان ۱۴۰۵، ۰۴:۰۸
23R-PR4T-C7C2 | کابل قدرت N2XRY مسلح وایر آرمور نصب ثابت چهار رشته 4x70 SM با عایق XLPE و روکش PVC و ولتاژ نامی 0.6/1KV خراسان (افشارنژاد) | خراسان (افشارنژاد ) | کابل قدرت فشار ضعیف | ۱۳ آبان ۱۴۰۵، ۰۴:۰۸
23R-S8NG-PKZB | کابل قدرت N2XRY مسلح وایر آرمور نصب ثابت پنج رشته 5x10 با عایق XLPE و روکش PVC و ولتاژ نامی 0.6/1KV خراسان (افشارنژاد) | خراسان (افشارنژاد ) | کابل قدرت فشار ضعیف | ۱۳ آبان ۱۴۰۵، ۰۴:۰۸
23R-1V3E-Z0JB | کابل قدرت N2XRY مسلح وایر آرمور نصب ثابت پنج رشته 5x35 با عایق XLPE و روکش PVC و ولتاژ نامی 0.6/1KV خراسان (افشارنژاد) | خراسان (افشارنژاد ) | کابل قدرت فشار ضعیف | ۱۳ آبان ۱۴۰۵، ۰۴:۰۸
23R-GT1X-3SRP | کابل قدرت N2XRY مسلح وایر آرمور نصب ثابت چهار رشته 4x150 SM با عایق XLPE و روکش PVC و ولتاژ نامی 0.6/1KV خراسان (افشارنژاد) | خراسان (افشارنژاد ) | کابل قدرت فشار ضعیف | ۱۳ آبان ۱۴۰۵، ۰۴:۰۸
23R-A5XF-GZHT | کابل قدرت N2XRY مسلح وایر آرمور نصب ثابت چهار رشته 4x120 SM با عایق XLPE و روکش PVC و ولتاژ نامی 0.6/1KV خراسان (افشارنژاد) | خراسان (افشارنژاد ) | کابل قدرت فشار ضعیف | ۱۳ آبان ۱۴۰۵، ۰۴:۰۸
23R-54V2-3RQC | کابل قدرت N2XRY مسلح وایر آرمور نصب ثابت پنج رشته 5x25 با عایق XLPE و روکش PVC و ولتاژ نامی 0.6/1KV خراسان (افشارنژاد) | خراسان (افشارنژاد ) | کابل قدرت فشار ضعیف | ۱۳ آبان ۱۴۰۵، ۰۴:۰۸
23R-P181-VFW2 | کابل قدرت نیمه افشان N2XRY نصب ثابت وایر آرمور تک رشته 10mm² با عایق XLPE و روکش PVC و ولتاژ نامی 0.6/1KV زرسیم | زر سیم | کابل قدرت فشار ضعیف | ۱۳ آبان ۱۴۰۵، ۰۴:۰۸
23R-YHSY-5WFX | کابل قدرت نیمه افشان N2XRY نصب ثابت وایر آرمور تک رشته 35mm² با عایق XLPE و روکش PVC و ولتاژ نامی 0.6/1KV زرسیم | زر سیم | کابل قدرت فشار ضعیف | ۱۳ آبان ۱۴۰۵، ۰۴:۰۸
23R-10PM-E92M | کابل قدرت نیمه افشان N2XRY نصب ثابت وایر آرمور تک رشته 16mm² با عایق XLPE و روکش PVC و ولتاژ نامی 0.6/1KV زرسیم | زر سیم | کابل قدرت فشار ضعیف | ۱۳ آبان ۱۴۰۵، ۰۴:۰۸
23R-9K7J-8NNB | کابل قدرت نیمه افشان N2XRY نصب ثابت وایر آرمور تک رشته 70mm² با عایق XLPE و روکش PVC و ولتاژ نامی 0.6/1KV زرسیم | زر سیم | کابل قدرت فشار ضعیف | ۱۳ آبان ۱۴۰۵، ۰۴:۰۸
23R-G3N8-H28M | کابل قدرت نیمه افشان N2XRY نصب ثابت وایر آرمور 2×35mm² با عایق XLPE و روکش PVC و ولتاژ نامی 0.6/1KV زرسیم | زر سیم | کابل قدرت فشار ضعیف | ۱۳ آبان ۱۴۰۵، ۰۴:۰۸
23R-RJ26-VEVQ | کابل قدرت نیمه افشان N2XRY نصب ثابت وایر آرمور تک رشته 25mm² با عایق XLPE و روکش PVC و ولتاژ نامی 0.6/1KV زرسیم | زر سیم | کابل قدرت فشار ضعیف | ۱۳ آبان ۱۴۰۵، ۰۴:۰۸
23R-32KZ-5VEH | کابل قدرت نیمه افشان N2XRY نصب ثابت وایر آرمور 3×6mm² با عایق XLPE و روکش PVC و ولتاژ نامی 0.6/1KV زرسیم | زر سیم | کابل قدرت فشار ضعیف | ۱۳ آبان ۱۴۰۵، ۰۴:۰۸
23R-AD0N-E814 | کابل قدرت نیمه افشان N2XRY نصب ثابت وایر آرمور تک رشته 185mm² با عایق XLPE و روکش PVC و ولتاژ نامی 0.6/1KV زرسیم | زر سیم | کابل قدرت فشار ضعیف | ۱۳ آبان ۱۴۰۵، ۰۴:۰۸
23R-MFDW-5TDM | کابل قدرت نیمه افشان N2XRY نصب ثابت وایر آرمور 2×50mm² با عایق XLPE و روکش PVC و ولتاژ نامی 0.6/1KV زرسیم | زر سیم | کابل قدرت فشار ضعیف | ۱۳ آبان ۱۴۰۵، ۰۴:۰۸
23R-WZTT-E70P | کابل قدرت نیمه افشان N2XRY نصب ثابت وایر آرمور 3×1.5mm² با عایق XLPE و روکش PVC و ولتاژ نامی 0.6/1KV زرسیم | زر سیم | کابل قدرت فشار ضعیف | ۱۳ آبان ۱۴۰۵، ۰۴:۰۸
23R-18MV-E5ZJ | کابل قدرت مفتولی N2XRY نصب ثابت وایر آرمور 3×2.5mm² با عایق XLPE و روکش PVC و ولتاژ نامی 0.6/1KV زرسیم | زر سیم | کابل قدرت فشار ضعیف | ۱۳ آبان ۱۴۰۵، ۰۴:۰۸
23R-9V5H-8JJH | کابل قدرت و کنترل مفتولی N2XRY نصب ثابت وایر آرمور 30×1.5mm²RE با عایق XLPE و روکش PVC و ولتاژ نامی 0.6/1KV زرسیم | زر سیم | کابل قدرت فشار ضعیف | ۱۳ آبان ۱۴۰۵، ۰۴:۰۸
23R-GBKF-JZ5G | کابل قدرت و کنترل مفتولی N2XRY نصب ثابت وایر آرمور 37×1.5mm²RE با عایق XLPE و روکش PVC و ولتاژ نامی 0.6/1KV زرسیم | زر سیم | کابل قدرت فشار ضعیف | ۱۳ آبان ۱۴۰۵، ۰۴:۰۸
23R-RT05-VBRX | کابل قدرت و کنترل مفتولی N2XRY نصب ثابت وایر آرمور 24×1.5mm²RE با عایق XLPE و روکش PVC و ولتاژ نامی 0.6/1KV زرسیم | زر سیم | کابل قدرت فشار ضعیف | ۱۳ آبان ۱۴۰۵، ۰۴:۰۸
23R-3AH2-5RBK | کابل قدرت مفتولی N2XRY نصب ثابت وایر آرمور 4×4mm² با عایق XLPE و روکش PVC و ولتاژ نامی 0.6/1KV زرسیم | زر سیم | کابل قدرت فشار ضعیف | ۱۳ آبان ۱۴۰۵، ۰۴:۰۸
23R-BNER-E4Y4 | کابل قدرت و کنترل مفتولی N2XRY نصب ثابت وایر آرمور 21×1.5mm²RE با عایق XLPE و روکش PVC و ولتاژ نامی 0.6/1KV زرسیم | زر سیم | کابل قدرت فشار ضعیف | ۱۳ آبان ۱۴۰۵، ۰۴:۰۸
23R-J5ZP-8HHX | کابل قدرت و کنترل مفتولی N2XRY نصب ثابت وایر آرمور 8×2.5mm²RE با عایق XLPE و روکش PVC و ولتاژ نامی 0.6/1KV زرسیم | زر سیم | کابل قدرت فشار ضعیف | ۱۳ آبان ۱۴۰۵، ۰۴:۰۸
23R-TMDC-JY46 | کابل قدرت و کنترل مفتولی N2XRY نصب ثابت وایر آرمور 61×1.5mm²RE با عایق XLPE و روکش PVC و ولتاژ نامی 0.6/1KV زرسیم | زر سیم | کابل قدرت فشار ضعیف | ۱۳ آبان ۱۴۰۵، ۰۴:۰۸
23R-D4TA-VAQK | کابل قدرت و کنترل مفتولی N2XRY نصب ثابت وایر آرمور 52×1.5mm²RE با عایق XLPE و روکش PVC و ولتاژ نامی 0.6/1KV زرسیم | زر سیم | کابل قدرت فشار ضعیف | ۱۳ آبان ۱۴۰۵، ۰۴:۰۸
23R-NQB3-5QAG | کابل قدرت و کنترل مفتولی N2XRY نصب ثابت وایر آرمور 7×2.5mm²RE با عایق XLPE و روکش PVC و ولتاژ نامی 0.6/1KV زرسیم | زر سیم | کابل قدرت فشار ضعیف | ۱۳ آبان ۱۴۰۵، ۰۴:۰۸
23R-W7RS-E3XW | کابل قدرت و کنترل مفتولی N2XRY نصب ثابت وایر آرمور 40×1.5mm²RE با عایق XLPE و روکش PVC و ولتاژ نامی 0.6/1KV زرسیم | زر سیم | کابل قدرت فشار ضعیف | ۱۳ آبان ۱۴۰۵، ۰۴:۰۸
23R-4P9Q-8GGR | کابل قدرت و کنترل مفتولی N2XRY نصب ثابت وایر آرمور 21×2.5mm²RE با عایق XLPE و روکش PVC و ولتاژ نامی 0.6/1KV زرسیم | زر سیم | کابل قدرت فشار ضعیف | ۱۳ آبان ۱۴۰۵، ۰۴:۰۸
23R-F17D-JX3Y | کابل قدرت و کنترل مفتولی N2XRY نصب ثابت وایر آرمور 5×2.5mm²RE با عایق XLPE و روکش PVC و ولتاژ نامی 0.6/1KV زرسیم | زر سیم | کابل قدرت فشار ضعیف | ۱۳ آبان ۱۴۰۵، ۰۴:۰۸
23R-QDJ5-QX38 | کابل قدرت و کنترل نیمه افشان N2XRY آرموردار سه رشته 3 x 240 SM با ولتاژ 0.6/1KV با عایق XLPE و روکش PVC زرکابل کرمان | زر کابل کرمان | کابل قدرت فشار ضعیف | ۱۳ آبان ۱۴۰۵، ۰۴:۰۸
23R-ZW33-G9P5 | کابل قدرت و کنترل نیمه افشان N2XRY آرموردار سه رشته 3 x 300 SM با ولتاژ 0.6/1KV با عایق XLPE و روکش PVC زرکابل کرمان | زر کابل کرمان | کابل قدرت فشار ضعیف | ۱۳ آبان ۱۴۰۵، ۰۴:۰۸
23R-6CGS-TP9H | کابل قدرت و کنترل نیمه افشان N2XRY آرموردار چهار رشته 4 x 6 RM با ولتاژ 0.6/1KV با عایق XLPE و روکش PVC زرکابل کرمان | زر کابل کرمان | کابل قدرت فشار ضعیف | ۱۳ آبان ۱۴۰۵، ۰۴:۰۸
23R-HFZC-DFFW | کابل قدرت و کنترل نیمه افشان N2XRY آرموردار سه رشته 3 x 185 SM با ولتاژ 0.6/1KV با عایق XLPE و روکش PVC زرکابل کرمان | زر کابل کرمان | کابل قدرت فشار ضعیف | ۱۳ آبان ۱۴۰۵، ۰۴:۰۸
23R-SYCA-QW2Y | کابل قدرت و کنترل نیمه افشان N2XRY آرموردار پنج رشته 5 x 25 RM با ولتاژ 0.6/1KV با عایق XLPE و روکش PVC زرکابل کرمان | زر کابل کرمان | کابل قدرت فشار ضعیف | ۱۳ آبان ۱۴۰۵، ۰۴:۰۸
23R-0EX0-G8N3 | کابل قدرت و کنترل نیمه افشان N2XRY آرموردار پنج رشته 5 x 16 RM با ولتاژ 0.6/1KV با عایق XLPE و روکش PVC زرکابل کرمان | زر کابل کرمان | کابل قدرت فشار ضعیف | ۱۳ آبان ۱۴۰۵، ۰۴:۰۸
23R-8SAY-TN8B | کابل قدرت و کنترل نیمه افشان N2XRY آرموردار چهار رشته 4x 120 SM با ولتاژ 0.6/1KV با عایق XLPE و روکش PVC زرکابل کرمان | زر کابل کرمان | کابل قدرت فشار ضعیف | ۱۳ آبان ۱۴۰۵، ۰۴:۰۸
23R-FQBZ-4SKE | کابل قدرت و کنترل نیمه افشان N2XRY آرموردار پنج رشته 5 x 150 RM با ولتاژ 0.6/1KV با عایق XLPE و روکش PVC زرکابل کرمان | زر کابل کرمان | کابل قدرت فشار ضعیف | ۱۳ آبان ۱۴۰۵، ۰۴:۰۸
23R-YP9K-QJSM | کابل قدرت و کنترل نیمه افشان N2XRY آرموردار پنج رشته 5 x 35 RM با ولتاژ 0.6/1KV با عایق XLPE و روکش PVC زرکابل کرمان | زر کابل کرمان | کابل قدرت فشار ضعیف | ۱۳ آبان ۱۴۰۵، ۰۴:۰۸
23R-EHXJ-NNTH | کابل قدرت و کنترل نیمه افشان N2XRY آرموردار چهار رشته 4 x 10 RM با ولتاژ 0.6/1KV با عایق XLPE و روکش PVC زرکابل کرمان | زر کابل کرمان | کابل قدرت فشار ضعیف | ۱۳ آبان ۱۴۰۵، ۰۴:۰۸
23R-H0B8-Y2D6 | کابل قدرت و کنترل نیمه افشان N2XRY آرموردار چهار رشته 4 x2.5 RM با ولتاژ 0.6/1KV با عایق XLPE و روکش PVC زرکابل کرمان | زر کابل کرمان | کابل قدرت فشار ضعیف | ۱۳ آبان ۱۴۰۵، ۰۴:۰۸
23R-XWGT-B757 | کابل قدرت و کنترل نیمه افشان N2XRY آرموردار چهار رشته 4 x 25 RM با ولتاژ 0.6/1KV با عایق XLPE و روکش PVC زرکابل کرمان | زر کابل کرمان | کابل قدرت فشار ضعیف | ۱۳ آبان ۱۴۰۵، ۰۴:۰۸
23R-CZZE-Y0B9 | کابل قدرت و کنترل نیمه افشان N2XRY آرموردار چهار رشته 4 x 50 SM با ولتاژ 0.6/1KV با عایق XLPE و روکش PVC زرکابل کرمان | زر کابل کرمان | کابل قدرت فشار ضعیف | ۱۳ آبان ۱۴۰۵، ۰۴:۰۸
23R-2DY9-R7SY | کابل قدرت و کنترل نیمه افشان N2XRY آرموردار چهار رشته 4 x 185 SM با ولتاژ 0.6/1KV با عایق XLPE و روکش PVC زرکابل کرمان | زر کابل کرمان | کابل قدرت فشار ضعیف | ۱۳ آبان ۱۴۰۵، ۰۴:۰۸
23R-1VK4-2JAE | کابل قدرت و کنترل نیمه افشان N2XRY آرموردار چهار رشته 4 x 95 SM با ولتاژ 0.6/1KV با عایق XLPE و روکش PVC زرکابل کرمان | زر کابل کرمان | کابل قدرت فشار ضعیف | ۱۳ آبان ۱۴۰۵، ۰۴:۰۸
23R-57BS-NAFD | کابل قدرت و کنترل نیمه افشان N2XRY آرموردار دو رشته 2 x2.5 RM با ولتاژ 0.6/1KV با عایق XLPE و روکش PVC زرکابل کرمان | زر کابل کرمان | کابل قدرت فشار ضعیف | ۱۳ آبان ۱۴۰۵، ۰۴:۰۸
23R-WH7A-2G8T | کابل قدرت و کنترل نیمه افشان N2XRY آرموردار دو رشته 2 x 10 RM با ولتاژ 0.6/1KV با عایق XLPE و روکش PVC زرکابل کرمان | زر کابل کرمان | کابل قدرت فشار ضعیف | ۱۳ آبان ۱۴۰۵، ۰۴:۰۸
23R-71M0-CWVX | کابل قدرت و کنترل نیمه افشان N2XRY آرموردار دو رشته 2 x 4 RM با ولتاژ 0.6/1KV با عایق XLPE و روکش PVC زرکابل کرمان | زر کابل کرمان | کابل قدرت فشار ضعیف | ۱۳ آبان ۱۴۰۵، ۰۴:۰۸
23R-FG5Y-N9ET | کابل قدرت و کنترل نیمه افشان N2XRY آرموردار دو رشته 2 x 16 RM با ولتاژ 0.6/1KV با عایق XLPE و روکش PVC زرکابل کرمان | زر کابل کرمان | کابل قدرت فشار ضعیف | ۱۳ آبان ۱۴۰۵، ۰۴:۰۸
23R-P0JM-ZP13 | کابل قدرت و کنترل نیمه افشان N2XRY آرموردار دو رشته 2 x 50 SM با ولتاژ 0.6/1KV با عایق XLPE و روکش PVC زرکابل کرمان | زر کابل کرمان | کابل قدرت فشار ضعیف | ۱۳ آبان ۱۴۰۵، ۰۴:۰۸
23R-13HB-2F7C | کابل قدرت و کنترل نیمه افشان N2XRY آرموردار دو رشته 2 x 6 RM با ولتاژ 0.6/1KV با عایق XLPE و روکش PVC زرکابل کرمان | زر کابل کرمان | کابل قدرت فشار ضعیف | ۱۳ آبان ۱۴۰۵، ۰۴:۰۸
23R-3XXK-R1KP | کابل قدرت و کنترل نیمه افشان N2XRY آرموردار دو رشته 2 x 185 SM با ولتاژ 0.6/1KV با عایق XLPE و روکش PVC زرکابل کرمان | زر کابل کرمان | کابل قدرت فشار ضعیف | ۱۳ آبان ۱۴۰۵، ۰۴:۰۸
23R-ACB8-2E64 | کابل قدرت و کنترل نیمه افشان N2XRY آرموردار دو رشته 2 x 95 SM با ولتاژ 0.6/1KV با عایق XLPE و روکش PVC زرکابل کرمان | زر کابل کرمان | کابل قدرت فشار ضعیف | ۱۳ آبان ۱۴۰۵، ۰۴:۰۸
23R-JWR6-CTS3 | کابل قدرت و کنترل نیمه افشان N2XRY آرموردار دو رشته 2 x 70 SM با ولتاژ 0.6/1KV با عایق XLPE و روکش PVC زرکابل کرمان | زر کابل کرمان | کابل قدرت فشار ضعیف | ۱۳ آبان ۱۴۰۵، ۰۴:۰۸
23R-5F9W-N7CF | کابل قدرت و کنترل نیمه افشان N2XRY آرموردار دو رشته 2 x 300 SM با ولتاژ 0.6/1KV با عایق XLPE و روکش PVC زرکابل کرمان | زر کابل کرمان | کابل قدرت فشار ضعیف | ۱۳ آبان ۱۴۰۵، ۰۴:۰۸
23R-DY6T-ZKZH | کابل قدرت و کنترل نیمه افشان N2XRY آرموردار دو رشته 2 x 35 RM با ولتاژ 0.6/1KV با عایق XLPE و روکش PVC زرکابل کرمان | زر کابل کرمان | کابل قدرت فشار ضعیف | ۱۳ آبان ۱۴۰۵، ۰۴:۰۸
23R-WS59-2D50 | کابل قدرت و کنترل نیمه افشان N2XRY آرموردار دو رشته 2 x 150 SM با ولتاژ 0.6/1KV با عایق XLPE و روکش PVC زرکابل کرمان | زر کابل کرمان | کابل قدرت فشار ضعیف | ۱۳ آبان ۱۴۰۵، ۰۴:۰۸
23R-79J7-CSRV | کابل قدرت و کنترل نیمه افشان N2XRY آرموردار سه رشته 3x 10 RM با ولتاژ 0.6/1KV با عایق XLPE و روکش PVC زرکابل کرمان | زر کابل کرمان | کابل قدرت فشار ضعیف | ۱۳ آبان ۱۴۰۵، ۰۴:۰۸
23R-P8GV-ZJY1 | کابل قدرت و کنترل نیمه افشان N2XRY آرموردار سه رشته 3 x 1.5 با ولتاژ 0.6/1KV با عایق XLPE و روکش PVC زرکابل کرمان | زر کابل کرمان | کابل قدرت فشار ضعیف | ۱۳ آبان ۱۴۰۵، ۰۴:۰۸
23R-YV1H-SZH0 | کابل قدرت و کنترل نیمه افشان N2XRY آرموردار سه رشته 3 x 4 RM با ولتاژ 0.6/1KV با عایق XLPE و روکش PVC زرکابل کرمان | زر کابل کرمان | کابل قدرت فشار ضعیف | ۱۳ آبان ۱۴۰۵، ۰۴:۰۸
23R-1BZE-2C4E | کابل قدرت و کنترل نیمه افشان N2XRY آرموردار سه رشته 3 x 35 RM با ولتاژ 0.6/1KV با عایق XLPE و روکش PVC زرکابل کرمان | زر کابل کرمان | کابل قدرت فشار ضعیف | ۱۳ آبان ۱۴۰۵، ۰۴:۰۸
23R-9TC4-CRQS | کابل قدرت و کنترل نیمه افشان N2XRY آرموردار سه رشته 3 x 25 RM با ولتاژ 0.6/1KV با عایق XLPE و روکش PVC زرکابل کرمان | زر کابل کرمان | کابل قدرت فشار ضعیف | ۱۳ آبان ۱۴۰۵، ۰۴:۰۸
23R-GAX2-N5AM | کابل قدرت و کنترل نیمه افشان N2XRY آرموردار دو رشته 2 x 240 SM با ولتاژ 0.6/1KV با عایق XLPE و روکش PVC زرکابل کرمان | زر کابل کرمان | کابل قدرت فشار ضعیف | ۱۳ آبان ۱۴۰۵، ۰۴:۰۸
23R-RNAR-ZHX3 | کابل قدرت و کنترل نیمه افشان N2XRY آرموردار دو رشته 2 x 400 SM با ولتاژ 0.6/1KV با عایق XLPE و روکش PVC زرکابل کرمان | زر کابل کرمان | کابل قدرت فشار ضعیف | ۱۳ آبان ۱۴۰۵، ۰۴:۰۸
23R-BM9F-2B30 | کابل قدرت و کنترل نیمه افشان N2XRY آرموردار سه رشته 3 x2.5 RM با ولتاژ 0.6/1KV با عایق XLPE و روکش PVC زرکابل کرمان | زر کابل کرمان | کابل قدرت فشار ضعیف | ۱۳ آبان ۱۴۰۵، ۰۴:۰۸
23R-J765-CQP7 | کابل قدرت و کنترل نیمه افشان N2XRY آرموردار سه رشته 3 x 6 RM با ولتاژ 0.6/1KV با عایق XLPE و روکش PVC زرکابل کرمان | زر کابل کرمان | کابل قدرت فشار ضعیف | ۱۳ آبان ۱۴۰۵، ۰۴:۰۸
23R-TQQ3-N491 | کابل قدرت و کنترل نیمه افشان N2XRY آرموردار دو رشته 2 x 25 RM با ولتاژ 0.6/1KV با عایق XLPE و روکش PVC زرکابل کرمان | زر کابل کرمان | کابل قدرت فشار ضعیف | ۱۳ آبان ۱۴۰۵، ۰۴:۰۸
23R-D64S-ZGWQ | کابل قدرت و کنترل نیمه افشان N2XRY آرموردار سه رشته 3 x 95 SM با ولتاژ 0.6/1KV با عایق XLPE و روکش PVC زرکابل کرمان | زر کابل کرمان | کابل قدرت فشار ضعیف | ۱۳ آبان ۱۴۰۵، ۰۴:۰۸
23R-NPNQ-SXFF | کابل قدرت و کنترل نیمه افشان N2XRY آرموردار سه رشته 3 x 150 SM با ولتاژ 0.6/1KV با عایق XLPE و روکش PVC زرکابل کرمان | زر کابل کرمان | کابل قدرت فشار ضعیف | ۱۳ آبان ۱۴۰۵، ۰۴:۰۸
23R-W13C-2A22 | کابل قدرت و کنترل نیمه افشان N2XRY آرموردار چهار رشته 4 x 1.5 RM با ولتاژ 0.6/1KV با عایق XLPE و روکش PVC زرکابل کرمان | زر کابل کرمان | کابل قدرت فشار ضعیف | ۱۳ آبان ۱۴۰۵، ۰۴:۰۸
23R-4HGA-CPN3 | کابل قدرت و کنترل نیمه افشان N2XRY آرموردار سه رشته 3x 120 SM با ولتاژ 0.6/1KV با عایق XLPE و روکش PVC زرکابل کرمان | زر کابل کرمان | کابل قدرت فشار ضعیف | ۱۳ آبان ۱۴۰۵، ۰۴:۰۸
23R-F010-N382 | کابل قدرت و کنترل نیمه افشان N2XRY آرموردار چهار رشته 4 x 4 RM با ولتاژ 0.6/1KV با عایق XLPE و روکش PVC زرکابل کرمان | زر کابل کرمان | کابل قدرت فشار ضعیف | ۱۳ آبان ۱۴۰۵، ۰۴:۰۸
23R-6KXD-291A | کابل قدرت و کنترل نیمه افشان N2XRY آرموردار چهار رشته 4 x 16 RM با ولتاژ 0.6/1KV با عایق XLPE و روکش PVC زرکابل کرمان | زر کابل کرمان | کابل قدرت فشار ضعیف | ۱۳ آبان ۱۴۰۵، ۰۴:۰۸
23R-92AB-CNMQ | کابل قدرت و کنترل نیمه افشان N2XRY آرموردار دو رشته 2 x 1.5 RM با ولتاژ 0.6/1KV با عایق XLPE و روکش PVC زرکابل کرمان | زر کابل کرمان | کابل قدرت فشار ضعیف | ۱۳ آبان ۱۴۰۵، ۰۴:۰۸
23R-HJV1-N27R | کابل قدرت و کنترل نیمه افشان N2XRY آرموردار چهار رشته 4 x 35 RM با ولتاژ 0.6/1KV با عایق XLPE و روکش PVC زرکابل کرمان | زر کابل کرمان | کابل قدرت فشار ضعیف | ۱۳ آبان ۱۴۰۵، ۰۴:۰۸
23R-RX8Z-ZET1 | کابل قدرت و کنترل نیمه افشان N2XRY آرموردار چهار رشته 4 x 70 SM با ولتاژ 0.6/1KV با عایق XLPE و روکش PVC زرکابل کرمان | زر کابل کرمان | کابل قدرت فشار ضعیف | ۱۳ آبان ۱۴۰۵، ۰۴:۰۸
23R-3DSN-SVDX | کابل قدرت و کنترل نیمه افشان N2XRY آرموردار چهار رشته 4 x 150 SM با ولتاژ 0.6/1KV با عایق XLPE و روکش PVC زرکابل کرمان | زر کابل کرمان | کابل قدرت فشار ضعیف | ۱۳ آبان ۱۴۰۵، ۰۴:۰۸
23R-BWPJ-2803 | کابل قدرت و کنترل نیمه افشان N2XRY آرموردار دو رشته 2 x 120 SM با ولتاژ 0.6/1KV با عایق XLPE و روکش PVC زرکابل کرمان | زر کابل کرمان | کابل قدرت فشار ضعیف | ۱۳ آبان ۱۴۰۵، ۰۴:۰۸
23R-JF48-CMK9 | کابل قدرت و کنترل نیمه افشان N2XRY آرموردار چهار رشته 4 x 240 SM با ولتاژ 0.6/1KV با عایق XLPE و روکش PVC زرکابل کرمان | زر کابل کرمان | کابل قدرت فشار ضعیف | ۱۳ آبان ۱۴۰۵، ۰۴:۰۸
23R-TZN6-N163 | کابل قدرت و کنترل نیمه افشان N2XRY آرموردار سه رشته 3 x 50 SM با ولتاژ 0.6/1KV با عایق XLPE و روکش PVC زرکابل کرمان | زر کابل کرمان | کابل قدرت فشار ضعیف | ۱۳ آبان ۱۴۰۵، ۰۴:۰۸
23R-NYKT-STCH | کابل قدرت و کنترل نیمه افشان N2XRY آرموردار چهار رشته 4 x 300 SM با ولتاژ 0.6/1KV با عایق XLPE و روکش PVC زرکابل کرمان | زر کابل کرمان | کابل قدرت فشار ضعیف | ۱۳ آبان ۱۴۰۵، ۰۴:۰۸
23R-W90K-26Z2 | کابل قدرت و کنترل نیمه افشان N2XRY آرموردار سه و نیم رشته 3 x 25/16 RM/RM با ولتاژ 0.6/1KV با عایق XLPE و روکش PVC زرکابل کرمان | زر کابل کرمان | کابل قدرت فشار ضعیف | ۱۳ آبان ۱۴۰۵، ۰۴:۰۸
23R-4SY9-CKJ9 | کابل قدرت و کنترل نیمه افشان N2XRY آرموردار سه و نیم رشته 3 x 35/16 RM/RM با ولتاژ 0.6/1KV با عایق XLPE و روکش PVC زرکابل کرمان | زر کابل کرمان | کابل قدرت فشار ضعیف | ۱۳ آبان ۱۴۰۵، ۰۴:۰۸
23R-F8F7-N050 | کابل قدرت و کنترل نیمه افشان N2XRY آرموردار سه و نیم رشته 3 x 50/25 SM/RM با ولتاژ 0.6/1KV با عایق XLPE و روکش PVC زرکابل کرمان | زر کابل کرمان | کابل قدرت فشار ضعیف | ۱۳ آبان ۱۴۰۵، ۰۴:۰۸
23R-QRWX-ZCR7 | کابل قدرت و کنترل نیمه افشان N2XRY آرموردار سه و نیم رشته 3 x 70/35 SM/RM با ولتاژ 0.6/1KV با عایق XLPE و روکش PVC زرکابل کرمان | زر کابل کرمان | کابل قدرت فشار ضعیف | ۱۳ آبان ۱۴۰۵، ۰۴:۰۸
23R-YBDV-SSB1 | کابل قدرت و کنترل نیمه افشان N2XRY آرموردار سه و نیم رشته 3 x 95/50 SM/SM با ولتاژ 0.6/1KV با عایق XLPE و روکش PVC زرکابل کرمان | زر کابل کرمان | کابل قدرت فشار ضعیف | ۱۳ آبان ۱۴۰۵، ۰۴:۰۸
23R-6VTG-25YE | کابل قدرت و کنترل نیمه افشان N2XRY آرموردار سه و نیم رشته 3 x 120/70 SM/SM با ولتاژ 0.6/1KV با عایق XLPE و روکش PVC زرکابل کرمان | زر کابل کرمان | کابل قدرت فشار ضعیف | ۱۳ آبان ۱۴۰۵، ۰۴:۰۸
23R-9A8E-CJHS | کابل قدرت و کنترل نیمه افشان N2XRY آرموردار سه و نیم رشته 3 x 150/70 SM/SM با ولتاژ 0.6/1KV با عایق XLPE و روکش PVC زرکابل کرمان | زر کابل کرمان | کابل قدرت فشار ضعیف | ۱۳ آبان ۱۴۰۵، ۰۴:۰۸
23R-HTS4-PZ4R | کابل قدرت و کنترل نیمه افشان N2XRY آرموردار سه و نیم رشته 3 x 185/95 SM/SM با ولتاژ 0.6/1KV با عایق XLPE و روکش PVC زرکابل کرمان | زر کابل کرمان | کابل قدرت فشار ضعیف | ۱۳ آبان ۱۴۰۵، ۰۴:۰۸
23R-R5P2-ZBQ2 | کابل قدرت و کنترل نیمه افشان N2XRY آرموردار سه و نیم رشته 3 x 240/120 SM/SM با ولتاژ 0.6/1KV با عایق XLPE و روکش PVC زرکابل کرمان | زر کابل کرمان | کابل قدرت فشار ضعیف | ۱۳ آبان ۱۴۰۵، ۰۴:۰۸
23R-0M7R-SRA7 | کابل قدرت و کنترل نیمه افشان N2XRY آرموردار سه و نیم رشته 3 x 300/150 SM/SM با ولتاژ 0.6/1KV با عایق XLPE و روکش PVC زرکابل کرمان | زر کابل کرمان | کابل قدرت فشار ضعیف | ۱۳ آبان ۱۴۰۵، ۰۴:۰۸
23R-B4MH-24X9 | کابل قدرت و کنترل نیمه افشان N2XRY آرموردار پنج رشته 5 x 4 RM با ولتاژ 0.6/1KV با عایق XLPE و روکش PVC زرکابل کرمان | زر کابل کرمان | کابل قدرت فشار ضعیف | ۱۳ آبان ۱۴۰۵، ۰۴:۰۸
23R-KQ2F-CHG5 | کابل قدرت و کنترل نیمه افشان N2XRY آرموردار پنج رشته 5 x2.5 RM با ولتاژ 0.6/1KV با عایق XLPE و روکش PVC زرکابل کرمان | زر کابل کرمان | کابل قدرت فشار ضعیف | ۱۳ آبان ۱۴۰۵، ۰۴:۰۸
23R-T7K5-PY37 | کابل قدرت و کنترل نیمه افشان N2XRY آرموردار پنج رشته 5 x 10 RM با ولتاژ 0.6/1KV با عایق XLPE و روکش PVC زرکابل کرمان | زر کابل کرمان | کابل قدرت فشار ضعیف | ۱۳ آبان ۱۴۰۵، ۰۴:۰۸
23R-2P03-ZAPD | کابل قدرت و کنترل نیمه افشان N2XRY آرموردار پنج رشته 5 x 1.5 RM با ولتاژ 0.6/1KV با عایق XLPE و روکش PVC زرکابل کرمان | زر کابل کرمان | کابل قدرت فشار ضعیف | ۱۳ آبان ۱۴۰۵، ۰۴:۰۸
23R-N6HS-SQ9Q | کابل قدرت و کنترل نیمه افشان N2XRY آرموردار پنج رشته 5 x 6 RM با ولتاژ 0.6/1KV با عایق XLPE و روکش PVC زرکابل کرمان | زر کابل کرمان | کابل قدرت فشار ضعیف | ۱۳ آبان ۱۴۰۵، ۰۴:۰۸
23R-XHEP-23W2 | کابل قدرت و کنترل نیمه افشان N2XRY آرموردار پنج رشته 5 x 95 RM با ولتاژ 0.6/1KV با عایق XLPE و روکش PVC زرکابل کرمان | زر کابل کرمان | کابل قدرت فشار ضعیف | ۱۳ آبان ۱۴۰۵، ۰۴:۰۸
23R-CGDA-PX26 | کابل قدرت و کنترل نیمه افشان N2XRY آرموردار پنج رشته 5x 120 RM با ولتاژ 0.6/1KV با عایق XLPE و روکش PVC زرکابل کرمان | زر کابل کرمان | کابل قدرت فشار ضعیف | ۱۳ آبان ۱۴۰۵، ۰۴:۰۸
23R-Q0T0-Z9N9 | کابل قدرت و کنترل نیمه افشان N2XRY آرموردار پنج رشته 5 x 70 RM با ولتاژ 0.6/1KV با عایق XLPE و روکش PVC زرکابل کرمان | زر کابل کرمان | کابل قدرت فشار ضعیف | ۱۳ آبان ۱۴۰۵، ۰۴:۰۸
23R-ZKBY-SP81 | کابل قدرت و کنترل نیمه افشان N2XRY آرموردار پنج رشته 5 x 185 RM با ولتاژ 0.6/1KV با عایق XLPE و روکش PVC زرکابل کرمان | زر کابل کرمان | کابل قدرت فشار ضعیف | ۱۳ آبان ۱۴۰۵، ۰۴:۰۸
23R-63RQ-22VC | کابل قدرت و کنترل نیمه افشان N2XRY آرموردار پنج رشته 5 x 50 RM با ولتاژ 0.6/1KV با عایق XLPE و روکش PVC زرکابل کرمان | زر کابل کرمان | کابل قدرت فشار ضعیف | ۱۳ آبان ۱۴۰۵، ۰۴:۰۸
23R-BCJM-21TB | کابل قدرت و کنترل نیمه افشان N2XRY آرموردار پنج رشته 5 x 240 RM با ولتاژ 0.6/1KV با عایق XLPE و روکش PVC زرکابل کرمان | زر کابل کرمان | کابل قدرت فشار ضعیف | ۱۳ آبان ۱۴۰۵، ۰۴:۰۸
23R-Q50A-9TWX | کابل قدرت N2XRY مسلح وایر آرمور نصب ثابت تک رشته 1x10 با عایق XLPE و روکش PVC و ولتاژ نامی 0.6/1KV خراسان (افشارنژاد) | خراسان (افشارنژاد ) | کابل قدرت فشار ضعیف | ۱۳ آبان ۱۴۰۵، ۰۴:۰۸
23R-ZNH0-J7FZ | کابل قدرت N2XRY مسلح وایر آرمور نصب ثابت تک رشته 1x16 با عایق XLPE و روکش PVC و ولتاژ نامی 0.6/1KV خراسان (افشارنژاد) | خراسان (افشارنژاد ) | کابل قدرت فشار ضعیف | ۱۳ آبان ۱۴۰۵، ۰۴:۰۸
23R-64EY-WM25 | کابل قدرت N2XRY مسلح وایر آرمور نصب ثابت تک رشته 1x25 با عایق XLPE و روکش PVC و ولتاژ نامی 0.6/1KV خراسان (افشارنژاد) | خراسان (افشارنژاد ) | کابل قدرت فشار ضعیف | ۱۳ آبان ۱۴۰۵، ۰۴:۰۸
23R-EMZQ-50N5 | کابل قدرت N2XRY مسلح وایر آرمور نصب ثابت تک رشته 1x50 با عایق XLPE و روکش PVC و ولتاژ نامی 0.6/1KV خراسان (افشارنژاد) | خراسان (افشارنژاد ) | کابل قدرت فشار ضعیف | ۱۳ آبان ۱۴۰۵، ۰۴:۰۸
23R-H7DD-FD8M | کابل قدرت N2XRY مسلح وایر آرمور نصب ثابت تک رشته 1x70 با عایق XLPE و روکش PVC و ولتاژ نامی 0.6/1KV خراسان (افشارنژاد) | خراسان (افشارنژاد ) | کابل قدرت فشار ضعیف | ۱۳ آبان ۱۴۰۵، ۰۴:۰۸
23R-SQTB-9SVM | کابل قدرت N2XRY مسلح وایر آرمور نصب ثابت تک رشته 1x95 با عایق XLPE و روکش PVC و ولتاژ نامی 0.6/1KV خراسان (افشارنژاد) | خراسان (افشارنژاد ) | کابل قدرت فشار ضعیف | ۱۳ آبان ۱۴۰۵، ۰۴:۰۸
23R-06B1-J6EW | کابل قدرت N2XRY مسلح وایر آرمور نصب ثابت تک رشته 1x120 با عایق XLPE و روکش PVC و ولتاژ نامی 0.6/1KV خراسان (افشارنژاد) | خراسان (افشارنژاد ) | کابل قدرت فشار ضعیف | ۱۳ آبان ۱۴۰۵، ۰۴:۰۸
23R-8PRZ-WK1W | کابل قدرت N2XRY مسلح وایر آرمور نصب ثابت تک رشته 1x400 با عایق XLPE و روکش PVC و ولتاژ نامی 0.6/1KV خراسان (افشارنژاد) | خراسان (افشارنژاد ) | کابل قدرت فشار ضعیف | ۱۳ آبان ۱۴۰۵، ۰۴:۰۸
23R-K19M-6ZMY | کابل قدرت N2XRY مسلح وایر آرمور نصب ثابت تک رشته 1x300 با عایق XLPE و روکش PVC و ولتاژ نامی 0.6/1KV خراسان (افشارنژاد) | خراسان (افشارنژاد ) | کابل قدرت فشار ضعیف | ۱۳ آبان ۱۴۰۵، ۰۴:۰۸
23R-VG6J-FC73 | کابل قدرت N2XRY مسلح وایر آرمور نصب ثابت تک رشته 1x500 با عایق XLPE و روکش PVC و ولتاژ نامی 0.6/1KV خراسان (افشارنژاد) | خراسان (افشارنژاد ) | کابل قدرت فشار ضعیف | ۱۳ آبان ۱۴۰۵، ۰۴:۰۸
23R-20M8-9RTC | کابل قدرت N2XRY مسلح وایر آرمور نصب ثابت دو رشته 2x1.5 با عایق XLPE و روکش PVC و ولتاژ نامی 0.6/1KV خراسان (افشارنژاد) | خراسان (افشارنژاد ) | کابل قدرت فشار ضعیف | ۱۳ آبان ۱۴۰۵، ۰۴:۰۸
23R-AK56-J5D5 | کابل قدرت N2XRY مسلح وایر آرمور نصب ثابت دو رشته 2x10 با عایق XLPE و روکش PVC و ولتاژ نامی 0.6/1KV خراسان (افشارنژاد) | خراسان (افشارنژاد ) | کابل قدرت فشار ضعیف | ۱۳ آبان ۱۴۰۵، ۰۴:۰۸
23R-X3JW-WJ0P | کابل قدرت N2XRY مسلح وایر آرمور نصب ثابت دو رشته 2x2.5 با عایق XLPE و روکش PVC و ولتاژ نامی 0.6/1KV خراسان (افشارنژاد) | خراسان (افشارنژاد ) | کابل قدرت فشار ضعیف | ۱۳ آبان ۱۴۰۵، ۰۴:۰۸
23R-5J3N-6YKR | کابل قدرت N2XRY مسلح وایر آرمور نصب ثابت دو رشته 2x16 با عایق XLPE و روکش PVC و ولتاژ نامی 0.6/1KV خراسان (افشارنژاد) | خراسان (افشارنژاد ) | کابل قدرت فشار ضعیف | ۱۳ آبان ۱۴۰۵، ۰۴:۰۸
23R-C2GK-FB6X | کابل قدرت N2XRY مسلح وایر آرمور نصب ثابت دو رشته 2x4 با عایق XLPE و روکش PVC و ولتاژ نامی 0.6/1KV خراسان (افشارنژاد) | خراسان (افشارنژاد ) | کابل قدرت فشار ضعیف | ۱۳ آبان ۱۴۰۵، ۰۴:۰۸
23R-QDE9-9QS3 | کابل قدرت N2XRY مسلح وایر آرمور نصب ثابت دو رشته 2x25 با عایق XLPE و روکش PVC و ولتاژ نامی 0.6/1KV خراسان (افشارنژاد) | خراسان (افشارنژاد ) | کابل قدرت فشار ضعیف | ۱۳ آبان ۱۴۰۵، ۰۴:۰۸
23R-ZXZ7-J4CX | کابل قدرت N2XRY مسلح وایر آرمور نصب ثابت دو رشته 2x6 با عایق XLPE و روکش PVC و ولتاژ نامی 0.6/1KV خراسان (افشارنژاد) | خراسان (افشارنژاد ) | کابل قدرت فشار ضعیف | ۱۳ آبان ۱۴۰۵، ۰۴:۰۸
23R-6CCX-WGZB | کابل قدرت N2XRY مسلح وایر آرمور نصب ثابت سه رشته 3x1.5 RE با عایق XLPE و روکش PVC و ولتاژ نامی 0.6/1KV خراسان (افشارنژاد) | خراسان (افشارنژاد ) | کابل قدرت فشار ضعیف | ۱۳ آبان ۱۴۰۵، ۰۴:۰۸
23R-EWXT-6XJ5 | کابل قدرت N2XRY مسلح وایر آرمور نصب ثابت سه رشته 3x4 RE با عایق XLPE و روکش PVC و ولتاژ نامی 0.6/1KV خراسان (افشارنژاد) | خراسان (افشارنژاد ) | کابل قدرت فشار ضعیف | ۱۳ آبان ۱۴۰۵، ۰۴:۰۸
23R-HFAG-FA5R | کابل قدرت N2XRY مسلح وایر آرمور نصب ثابت سه رشته 3x25 RM با عایق XLPE و روکش PVC و ولتاژ نامی 0.6/1KV خراسان (افشارنژاد) | خراسان (افشارنژاد ) | کابل قدرت فشار ضعیف | ۱۳ آبان ۱۴۰۵، ۰۴:۰۸
23R-SZRE-9PRP | کابل قدرت N2XRY مسلح وایر آرمور نصب ثابت سه رشته 3x2.5 RE با عایق XLPE و روکش PVC و ولتاژ نامی 0.6/1KV خراسان (افشارنژاد) | خراسان (افشارنژاد ) | کابل قدرت فشار ضعیف | ۱۳ آبان ۱۴۰۵، ۰۴:۰۸
23R-0E94-J3BY | کابل قدرت N2XRY مسلح وایر آرمور نصب ثابت سه رشته 3x6 RE با عایق XLPE و روکش PVC و ولتاژ نامی 0.6/1KV خراسان (افشارنژاد) | خراسان (افشارنژاد ) | کابل قدرت فشار ضعیف | ۱۳ آبان ۱۴۰۵، ۰۴:۰۸
23R-8S62-WFY4 | کابل قدرت N2XRY مسلح وایر آرمور نصب ثابت سه رشته 3x10 RM با عایق XLPE و روکش PVC و ولتاژ نامی 0.6/1KV خراسان (افشارنژاد) | خراسان (افشارنژاد ) | کابل قدرت فشار ضعیف | ۱۳ آبان ۱۴۰۵، ۰۴:۰۸
23R-K9QV-6WHV | کابل قدرت N2XRY مسلح وایر آرمور نصب ثابت سه رشته 3x35 RM با عایق XLPE و روکش PVC و ولتاژ نامی 0.6/1KV خراسان (افشارنژاد) | خراسان (افشارنژاد ) | کابل قدرت فشار ضعیف | ۱۳ آبان ۱۴۰۵، ۰۴:۰۸
23R-VR4H-F949 | کابل قدرت N2XRY مسلح وایر آرمور نصب ثابت سه رشته 3x95 SM با عایق XLPE و روکش PVC و ولتاژ نامی 0.6/1KV خراسان (افشارنژاد) | خراسان (افشارنژاد ) | کابل قدرت فشار ضعیف | ۱۳ آبان ۱۴۰۵، ۰۴:۰۸
23R-28JF-9NQA | کابل قدرت N2XRY مسلح وایر آرمور نصب ثابت سه رشته 3x70 SM با عایق XLPE و روکش PVC و ولتاژ نامی 0.6/1KV خراسان (افشارنژاد) | خراسان (افشارنژاد ) | کابل قدرت فشار ضعیف | ۱۳ آبان ۱۴۰۵، ۰۴:۰۸
23R-AV35-J2AB | کابل قدرت N2XRY مسلح وایر آرمور نصب ثابت سه رشته 3x16 RM با عایق XLPE و روکش PVC و ولتاژ نامی 0.6/1KV خراسان (افشارنژاد) | خراسان (افشارنژاد ) | کابل قدرت فشار ضعیف | ۱۳ آبان ۱۴۰۵، ۰۴:۰۸
23R-XBG3-WEXM | کابل قدرت N2XRY مسلح وایر آرمور نصب ثابت سه رشته 3x150 SM با عایق XLPE و روکش PVC و ولتاژ نامی 0.6/1KV خراسان (افشارنژاد) | خراسان (افشارنژاد ) | کابل قدرت فشار ضعیف | ۱۳ آبان ۱۴۰۵، ۰۴:۰۸
23R-5T1R-6VGT | کابل قدرت N2XRY مسلح وایر آرمور نصب ثابت سه رشته 3x240 SM با عایق XLPE و روکش PVC و ولتاژ نامی 0.6/1KV خراسان (افشارنژاد) | خراسان (افشارنژاد ) | کابل قدرت فشار ضعیف | ۱۳ آبان ۱۴۰۵، ۰۴:۰۸
23R-CAYP-F83Z | کابل قدرت N2XRY مسلح وایر آرمور نصب ثابت سه و نیم رشته 3x35+16 با عایق XLPE و روکش PVC و ولتاژ نامی 0.6/1KV خراسان (افشارنژاد) | خراسان (افشارنژاد ) | کابل قدرت فشار ضعیف | ۱۳ آبان ۱۴۰۵، ۰۴:۰۸
23R-MNCC-9MPB | کابل قدرت N2XRY مسلح وایر آرمور نصب ثابت سه رشته 3x185 SM با عایق XLPE و روکش PVC و ولتاژ نامی 0.6/1KV خراسان (افشارنژاد) | خراسان (افشارنژاد ) | کابل قدرت فشار ضعیف | ۱۳ آبان ۱۴۰۵، ۰۴:۰۸
23R-Z5XA-J19Z | کابل قدرت N2XRY مسلح وایر آرمور نصب ثابت سه و نیم رشته 3x25+16 با عایق XLPE و روکش PVC و ولتاژ نامی 0.6/1KV خراسان (افشارنژاد) | خراسان (افشارنژاد ) | کابل قدرت فشار ضعیف | ۱۳ آبان ۱۴۰۵، ۰۴:۰۸
23R-7MA0-WDWB | کابل قدرت N2XRY مسلح وایر آرمور نصب ثابت سه و نیم رشته 3x50+25 با عایق XLPE و روکش PVC و ولتاژ نامی 0.6/1KV خراسان (افشارنژاد) | خراسان (افشارنژاد ) | کابل قدرت فشار ضعیف | ۱۳ آبان ۱۴۰۵، ۰۴:۰۸
23R-E4VS-6TFC | کابل قدرت N2XRY مسلح وایر آرمور نصب ثابت سه و نیم رشته 3x70+35 با عایق XLPE و روکش PVC و ولتاژ نامی 0.6/1KV خراسان (افشارنژاد) | خراسان (افشارنژاد ) | کابل قدرت فشار ضعیف | ۱۳ آبان ۱۴۰۵، ۰۴:۰۸
23R-PQ8Q-F72C | کابل قدرت N2XRY مسلح وایر آرمور نصب ثابت سه و نیم رشته 3x95+50 با عایق XLPE و روکش PVC و ولتاژ نامی 0.6/1KV خراسان (افشارنژاد) | خراسان (افشارنژاد ) | کابل قدرت فشار ضعیف | ۱۳ آبان ۱۴۰۵، ۰۴:۰۸
23R-S66D-9KNY | کابل قدرت N2XRY مسلح وایر آرمور نصب ثابت سه و نیم رشته 3x185+95 با عایق XLPE و روکش PVC و ولتاژ نامی 0.6/1KV خراسان (افشارنژاد) | خراسان (افشارنژاد ) | کابل قدرت فشار ضعیف | ۱۳ آبان ۱۴۰۵، ۰۴:۰۸
23R-1PQB-J08S | کابل قدرت N2XRY مسلح وایر آرمور نصب ثابت سه و نیم رشته 3x240+120 با عایق XLPE و روکش PVC و ولتاژ نامی 0.6/1KV خراسان (افشارنژاد) | خراسان (افشارنژاد ) | کابل قدرت فشار ضعیف | ۱۳ آبان ۱۴۰۵، ۰۴:۰۸
23R-8141-WCVA | کابل قدرت N2XRY مسلح وایر آرمور نصب ثابت چهار رشته 4x1.5 RE با عایق XLPE و روکش PVC و ولتاژ نامی 0.6/1KV خراسان (افشارنژاد) | خراسان (افشارنژاد ) | کابل قدرت فشار ضعیف | ۱۳ آبان ۱۴۰۵، ۰۴:۰۸
23R-GHNY-6SE4 | کابل قدرت N2XRY مسلح وایر آرمور نصب ثابت سه و نیم رشته 3x300+150 با عایق XLPE و روکش PVC و ولتاژ نامی 0.6/1KV خراسان (افشارنژاد) | خراسان (افشارنژاد ) | کابل قدرت فشار ضعیف | ۱۳ آبان ۱۴۰۵، ۰۴:۰۸
23R-V02M-F61B | کابل قدرت N2XRY مسلح وایر آرمور نصب ثابت چهار رشته 4x2.5 RE با عایق XLPE و روکش PVC و ولتاژ نامی 0.6/1KV خراسان (افشارنژاد) | خراسان (افشارنژاد ) | کابل قدرت فشار ضعیف | ۱۳ آبان ۱۴۰۵، ۰۴:۰۸
23R-3GKJ-9JM4 | کابل قدرت N2XRY مسلح وایر آرمور نصب ثابت سه و نیم رشته 3x150+70 با عایق XLPE و روکش PVC و ولتاژ نامی 0.6/1KV خراسان (افشارنژاد) | خراسان (افشارنژاد ) | کابل قدرت فشار ضعیف | ۱۳ آبان ۱۴۰۵، ۰۴:۰۸
23R-A318-KZ7B | کابل قدرت N2XRY مسلح وایر آرمور نصب ثابت سه و نیم رشته 3x120+70 با عایق XLPE و روکش PVC و ولتاژ نامی 0.6/1KV خراسان (افشارنژاد) | خراسان (افشارنژاد ) | کابل قدرت فشار ضعیف | ۱۳ آبان ۱۴۰۵، ۰۴:۰۸
23R-JKY6-WBTC | کابل قدرت N2XRY مسلح وایر آرمور نصب ثابت چهار رشته 4x10 RM با عایق XLPE و روکش PVC و ولتاژ نامی 0.6/1KV خراسان (افشارنژاد) | خراسان (افشارنژاد ) | کابل قدرت فشار ضعیف | ۱۳ آبان ۱۴۰۵، ۰۴:۰۸
23R-52FZ-6RDS | کابل قدرت N2XRY مسلح وایر آرمور نصب ثابت چهار رشته 4x4 RE با عایق XLPE و روکش PVC و ولتاژ نامی 0.6/1KV خراسان (افشارنژاد) | خراسان (افشارنژاد ) | کابل قدرت فشار ضعیف | ۱۳ آبان ۱۴۰۵، ۰۴:۰۸
23R-DJWN-F503 | کابل قدرت N2XRY مسلح وایر آرمور نصب ثابت چهار رشته 4x6 RE با عایق XLPE و روکش PVC و ولتاژ نامی 0.6/1KV خراسان (افشارنژاد) | خراسان (افشارنژاد ) | کابل قدرت فشار ضعیف | ۱۳ آبان ۱۴۰۵، ۰۴:۰۸
23R-F49D-NSPE | کابل قدرت نیمه افشان N2XRY نصب ثابت وایر آرمور تک رشته 120mm² با عایق XLPE و روکش PVC و ولتاژ نامی 0.6/1KV زرسیم | زر سیم | کابل قدرت فشار ضعیف | ۱۳ آبان ۱۴۰۵، ۰۴:۰۸
23R-Y7Q1-RJWG | کابل قدرت نیمه افشان N2XRY نصب ثابت وایر آرمور تک رشته 95mm² با عایق XLPE و روکش PVC و ولتاژ نامی 0.6/1KV زرسیم | زر سیم | کابل قدرت فشار ضعیف | ۱۳ آبان ۱۴۰۵، ۰۴:۰۸
23R-6P4Y-2ZFQ | کابل قدرت نیمه افشان N2XRY نصب ثابت وایر آرمور تک رشته 6mm² با عایق XLPE و روکش PVC و ولتاژ نامی 0.6/1KV زرسیم | زر سیم | کابل قدرت فشار ضعیف | ۱۳ آبان ۱۴۰۵، ۰۴:۰۸
23R-96NM-BC23 | کابل قدرت نیمه افشان N2XRY نصب ثابت وایر آرمور تک رشته 150mm² با عایق XLPE و روکش PVC و ولتاژ نامی 0.6/1KV زرسیم | زر سیم | کابل قدرت فشار ضعیف | ۱۳ آبان ۱۴۰۵، ۰۴:۰۸
23R-HH2J-NRN8 | کابل قدرت نیمه افشان N2XRY نصب ثابت وایر آرمور تک رشته 4mm² با عایق XLPE و روکش PVC و ولتاژ نامی 0.6/1KV زرسیم | زر سیم | کابل قدرت فشار ضعیف | ۱۳ آبان ۱۴۰۵، ۰۴:۰۸
23R-R1G8-Y58K | کابل قدرت نیمه افشان N2XRY نصب ثابت وایر آرمور تک رشته 240mm² با عایق XLPE و روکش PVC و ولتاژ نامی 0.6/1KV زرسیم | زر سیم | کابل قدرت فشار ضعیف | ۱۳ آبان ۱۴۰۵، ۰۴:۰۸
23R-0G16-RHVF | کابل قدرت نیمه افشان N2XRY نصب ثابت وایر آرمور 2×4mm² با عایق XLPE و روکش PVC و ولتاژ نامی 0.6/1KV زرسیم | زر سیم | کابل قدرت فشار ضعیف | ۱۳ آبان ۱۴۰۵، ۰۴:۰۸
23R-B0YZ-2YEG | کابل قدرت نیمه افشان N2XRY نصب ثابت وایر آرمور 2×10mm² با عایق XLPE و روکش PVC و ولتاژ نامی 0.6/1KV زرسیم | زر سیم | کابل قدرت فشار ضعیف | ۱۳ آبان ۱۴۰۵، ۰۴:۰۸
23R-KKFN-BB1G | کابل قدرت نیمه افشان N2XRY نصب ثابت وایر آرمور 2×2.5mm² با عایق XLPE و روکش PVC و ولتاژ نامی 0.6/1KV زرسیم | زر سیم | کابل قدرت فشار ضعیف | ۱۳ آبان ۱۴۰۵، ۰۴:۰۸
23R-T3WK-NQMH | کابل قدرت نیمه افشان N2XRY نصب ثابت وایر آرمور 2×6mm² با عایق XLPE و روکش PVC و ولتاژ نامی 0.6/1KV زرسیم | زر سیم | کابل قدرت فشار ضعیف | ۱۳ آبان ۱۴۰۵، ۰۴:۰۸
23R-2JA9-Y47Y | کابل قدرت نیمه افشان N2XRY نصب ثابت وایر آرمور 2×1.5mm² با عایق XLPE و روکش PVC و ولتاژ نامی 0.6/1KV زرسیم | زر سیم | کابل قدرت فشار ضعیف | ۱۳ آبان ۱۴۰۵، ۰۴:۰۸
23R-N2V7-RGTZ | کابل قدرت نیمه افشان N2XRY نصب ثابت وایر آرمور 2×16mm² با عایق XLPE و روکش PVC و ولتاژ نامی 0.6/1KV زرسیم | زر سیم | کابل قدرت فشار ضعیف | ۱۳ آبان ۱۴۰۵، ۰۴:۰۸
23R-WD8W-2XDK | کابل قدرت نیمه افشان N2XRY نصب ثابت وایر آرمور 3×35mm² با عایق XLPE و روکش PVC و ولتاژ نامی 0.6/1KV زرسیم | زر سیم | کابل قدرت فشار ضعیف | ۱۳ آبان ۱۴۰۵، ۰۴:۰۸
23R-4XST-BA0E | کابل قدرت نیمه افشان N2XRY نصب ثابت وایر آرمور 2×25mm² با عایق XLPE و روکش PVC و ولتاژ نامی 0.6/1KV زرسیم | زر سیم | کابل قدرت فشار ضعیف | ۱۳ آبان ۱۴۰۵، ۰۴:۰۸
23R-FCPG-NPKH | کابل قدرت نیمه افشان N2XRY نصب ثابت وایر آرمور 3×10mm² با عایق XLPE و روکش PVC و ولتاژ نامی 0.6/1KV زرسیم | زر سیم | کابل قدرت فشار ضعیف | ۱۳ آبان ۱۴۰۵، ۰۴:۰۸
23R-QZ4E-Y36G | کابل قدرت نیمه افشان N2XRY نصب ثابت وایر آرمور 3×2.5mm² با عایق XLPE و روکش PVC و ولتاژ نامی 0.6/1KV زرسیم | زر سیم | کابل قدرت فشار ضعیف | ۱۳ آبان ۱۴۰۵، ۰۴:۰۸
23R-YFN4-RFSJ | کابل قدرت نیمه افشان N2XRY نصب ثابت وایر آرمور 3×35mm²+16mm² با عایق XLPE و روکش PVC و ولتاژ نامی 0.6/1KV زرسیم | زر سیم | کابل قدرت فشار ضعیف | ۱۳ آبان ۱۴۰۵، ۰۴:۰۸
23R-6Y2X-2WCX | کابل قدرت نیمه افشان N2XRY نصب ثابت وایر آرمور 3×25mm²+16mm² با عایق XLPE و روکش PVC و ولتاژ نامی 0.6/1KV زرسیم | زر سیم | کابل قدرت فشار ضعیف | ۱۳ آبان ۱۴۰۵، ۰۴:۰۸
23R-9EKV-B8Z1 | کابل قدرت نیمه افشان N2XRY نصب ثابت وایر آرمور 3×4mm² با عایق XLPE و روکش PVC و ولتاژ نامی 0.6/1KV زرسیم | زر سیم | کابل قدرت فشار ضعیف | ۱۳ آبان ۱۴۰۵، ۰۴:۰۸
23R-HS0H-NNJE | کابل قدرت نیمه افشان N2XRY نصب ثابت وایر آرمور 3×16mm² با عایق XLPE و روکش PVC و ولتاژ نامی 0.6/1KV زرسیم | زر سیم | کابل قدرت فشار ضعیف | ۱۳ آبان ۱۴۰۵، ۰۴:۰۸
23R-R9YF-Y25H | کابل قدرت نیمه افشان N2XRY نصب ثابت وایر آرمور 4×4mm² با عایق XLPE و روکش PVC و ولتاژ نامی 0.6/1KV زرسیم | زر سیم | کابل قدرت فشار ضعیف | ۱۳ آبان ۱۴۰۵، ۰۴:۰۸
23R-0RF5-RERN | کابل قدرت نیمه افشان N2XRY نصب ثابت وایر آرمور 4×2.5mm² با عایق XLPE و روکش PVC و ولتاژ نامی 0.6/1KV زرسیم | زر سیم | کابل قدرت فشار ضعیف | ۱۳ آبان ۱۴۰۵، ۰۴:۰۸
23R-B8W2-2VBJ | کابل قدرت نیمه افشان N2XRY نصب ثابت وایر آرمور 4×1.5mm² با عایق XLPE و روکش PVC و ولتاژ نامی 0.6/1KV زرسیم | زر سیم | کابل قدرت فشار ضعیف | ۱۳ آبان ۱۴۰۵، ۰۴:۰۸
23R-KVDR-B7YJ | کابل قدرت و کنترل نیمه افشان N2XRY نصب ثابت وایر آرمور 7×1.5mm²RM با عایق XLPE و روکش PVC و ولتاژ نامی 0.6/1KV زرسیم | زر سیم | کابل قدرت فشار ضعیف | ۱۳ آبان ۱۴۰۵، ۰۴:۰۸
23R-TBTP-NMHK | کابل قدرت و کنترل نیمه افشان N2XRY نصب ثابت وایر آرمور 8×1.5mm²RM با عایق XLPE و روکش PVC و ولتاژ نامی 0.6/1KV زرسیم | زر سیم | کابل قدرت فشار ضعیف | ۱۳ آبان ۱۴۰۵، ۰۴:۰۸
23R-2T8C-Y140 | کابل قدرت و کنترل نیمه افشان N2XRY نصب ثابت وایر آرمور 14×1.5mm²RM با عایق XLPE و روکش PVC و ولتاژ نامی 0.6/1KV زرسیم | زر سیم | کابل قدرت فشار ضعیف | ۱۳ آبان ۱۴۰۵، ۰۴:۰۸
23R-NASA-RDQ1 | کابل قدرت و کنترل نیمه افشان N2XRY نصب ثابت وایر آرمور 10×1.5mm²RM با عایق XLPE و روکش PVC و ولتاژ نامی 0.6/1KV زرسیم | زر سیم | کابل قدرت فشار ضعیف | ۱۳ آبان ۱۴۰۵، ۰۴:۰۸
23R-XNP3-2TAE | کابل قدرت و کنترل نیمه افشان N2XRY نصب ثابت وایر آرمور 30×1.5mm²RM با عایق XLPE و روکش PVC و ولتاژ نامی 0.6/1KV زرسیم | زر سیم | کابل قدرت فشار ضعیف | ۱۳ آبان ۱۴۰۵، ۰۴:۰۸
23R-447S-B6XP | کابل قدرت و کنترل نیمه افشان N2XRY نصب ثابت وایر آرمور 24×1.5mm²RM با عایق XLPE و روکش PVC و ولتاژ نامی 0.6/1KV زرسیم | زر سیم | کابل قدرت فشار ضعیف | ۱۳ آبان ۱۴۰۵، ۰۴:۰۸
23R-CMMQ-NKGN | کابل قدرت و کنترل نیمه افشان N2XRY نصب ثابت وایر آرمور 40×1.5mm²RM با عایق XLPE و روکش PVC و ولتاژ نامی 0.6/1KV زرسیم | زر سیم | کابل قدرت فشار ضعیف | ۱۳ آبان ۱۴۰۵، ۰۴:۰۸
23R-Q72D-Y03P | کابل قدرت و کنترل نیمه افشان N2XRY نصب ثابت وایر آرمور 16×1.5mm²RM با عایق XLPE و روکش PVC و ولتاژ نامی 0.6/1KV زرسیم | زر سیم | کابل قدرت فشار ضعیف | ۱۳ آبان ۱۴۰۵، ۰۴:۰۸
23R-ZQKB-RCPE | کابل قدرت و کنترل نیمه افشان N2XRY نصب ثابت وایر آرمور 8×2.5mm²RM با عایق XLPE و روکش PVC و ولتاژ نامی 0.6/1KV زرسیم | زر سیم | کابل قدرت فشار ضعیف | ۱۳ آبان ۱۴۰۵، ۰۴:۰۸
23R-6600-2S9Z | کابل قدرت و کنترل نیمه افشان N2XRY نصب ثابت وایر آرمور 61×1.5mm²RM با عایق XLPE و روکش PVC و ولتاژ نامی 0.6/1KV زرسیم | زر سیم | کابل قدرت فشار ضعیف | ۱۳ آبان ۱۴۰۵، ۰۴:۰۸
23R-EPHY-B5WS | کابل قدرت و کنترل نیمه افشان N2XRY نصب ثابت وایر آرمور 5×2.5mm²RM با عایق XLPE و روکش PVC و ولتاژ نامی 0.6/1KV زرسیم | زر سیم | کابل قدرت فشار ضعیف | ۱۳ آبان ۱۴۰۵، ۰۴:۰۸
23R-H1EM-NJFH | کابل قدرت و کنترل نیمه افشان N2XRY نصب ثابت وایر آرمور 19×1.5mm²RM با عایق XLPE و روکش PVC و ولتاژ نامی 0.6/1KV زرسیم | زر سیم | کابل قدرت فشار ضعیف | ۱۳ آبان ۱۴۰۵، ۰۴:۰۸
23R-SHZJ-ZZ29 | کابل قدرت و کنترل نیمه افشان N2XRY نصب ثابت وایر آرمور 52×1.5mm²RM با عایق XLPE و روکش PVC و ولتاژ نامی 0.6/1KV زرسیم | زر سیم | کابل قدرت فشار ضعیف | ۱۳ آبان ۱۴۰۵، ۰۴:۰۸
23R-K3BZ-B4VG | کابل قدرت و کنترل نیمه افشان N2XRY نصب ثابت وایر آرمور 10×2.5mm²RM با عایق XLPE و روکش PVC و ولتاژ نامی 0.6/1KV زرسیم | زر سیم | کابل قدرت فشار ضعیف | ۱۳ آبان ۱۴۰۵، ۰۴:۰۸
23R-VKRN-NHER | کابل قدرت و کنترل نیمه افشان N2XRY نصب ثابت وایر آرمور 12×2.5mm²RM با عایق XLPE و روکش PVC و ولتاژ نامی 0.6/1KV زرسیم | زر سیم | کابل قدرت فشار ضعیف | ۱۳ آبان ۱۴۰۵، ۰۴:۰۸
23R-229K-ZY1P | کابل قدرت و کنترل نیمه افشان N2XRY نصب ثابت وایر آرمور 16×2.5mm²RM با عایق XLPE و روکش PVC و ولتاژ نامی 0.6/1KV زرسیم | زر سیم | کابل قدرت فشار ضعیف | ۱۳ آبان ۱۴۰۵، ۰۴:۰۸
23R-XXM6-2Q7G | کابل قدرت و کنترل نیمه افشان N2XRY نصب ثابت وایر آرمور 14×2.5mm²RM با عایق XLPE و روکش PVC و ولتاژ نامی 0.6/1KV زرسیم | زر سیم | کابل قدرت فشار ضعیف | ۱۳ آبان ۱۴۰۵، ۰۴:۰۸
23R-4C5W-B3TR | کابل قدرت و کنترل نیمه افشان N2XRY نصب ثابت وایر آرمور 24×2.5mm²RM با عایق XLPE و روکش PVC و ولتاژ نامی 0.6/1KV زرسیم | زر سیم | کابل قدرت فشار ضعیف | ۱۳ آبان ۱۴۰۵، ۰۴:۰۸
23R-CWJT-NGDR | کابل قدرت و کنترل نیمه افشان N2XRY نصب ثابت وایر آرمور 30×2.5mm²RM با عایق XLPE و روکش PVC و ولتاژ نامی 0.6/1KV زرسیم | زر سیم | کابل قدرت فشار ضعیف | ۱۳ آبان ۱۴۰۵، ۰۴:۰۸
23R-6EE7-2P6X | کابل قدرت و کنترل نیمه افشان N2XRY نصب ثابت وایر آرمور 37×2.5mm²RM با عایق XLPE و روکش PVC و ولتاژ نامی 0.6/1KV زرسیم | زر سیم | کابل قدرت فشار ضعیف | ۱۳ آبان ۱۴۰۵، ۰۴:۰۸
23R-EYZX-B2SZ | کابل قدرت مفتولی N2XRY نصب ثابت وایر آرمور تک رشته 4mm² با عایق XLPE و روکش PVC و ولتاژ نامی 0.6/1KV زرسیم | زر سیم | کابل قدرت فشار ضعیف | ۱۳ آبان ۱۴۰۵، ۰۴:۰۸
23R-H9CV-NFCF | کابل قدرت مفتولی N2XRY نصب ثابت وایر آرمور تک رشته 6mm² با عایق XLPE و روکش PVC و ولتاژ نامی 0.6/1KV زرسیم | زر سیم | کابل قدرت فشار ضعیف | ۱۳ آبان ۱۴۰۵، ۰۴:۰۸
23R-SSXH-ZVZF | کابل قدرت مفتولی N2XRY نصب ثابت وایر آرمور تک رشته 10mm² با عایق XLPE و روکش PVC و ولتاژ نامی 0.6/1KV زرسیم | زر سیم | کابل قدرت فشار ضعیف | ۱۳ آبان ۱۴۰۵، ۰۴:۰۸
23R-08BF-R8JN | کابل قدرت و کنترل نیمه افشان N2XRY نصب ثابت وایر آرمور 21×2.5mm²RM با عایق XLPE و روکش PVC و ولتاژ نامی 0.6/1KV زرسیم | زر سیم | کابل قدرت فشار ضعیف | ۱۳ آبان ۱۴۰۵، ۰۴:۰۸
23R-8RR4-2N50 | کابل قدرت مفتولی N2XRY نصب ثابت وایر آرمور 2×1.5mm² با عایق XLPE و روکش PVC و ولتاژ نامی 0.6/1KV زرسیم | زر سیم | کابل قدرت فشار ضعیف | ۱۳ آبان ۱۴۰۵، ۰۴:۰۸
23R-VT6R-NEBW | کابل قدرت مفتولی N2XRY نصب ثابت وایر آرمور 3×1.5mm² با عایق XLPE و روکش PVC و ولتاژ نامی 0.6/1KV زرسیم | زر سیم | کابل قدرت فشار ضعیف | ۱۳ آبان ۱۴۰۵، ۰۴:۰۸
23R-2AQP-ZTYQ | کابل قدرت مفتولی N2XRY نصب ثابت وایر آرمور 3×4mm² با عایق XLPE و روکش PVC و ولتاژ نامی 0.6/1KV زرسیم | زر سیم | کابل قدرت فشار ضعیف | ۱۳ آبان ۱۴۰۵، ۰۴:۰۸
23R-AN5C-R7H6 | کابل قدرت مفتولی N2XRY نصب ثابت وایر آرمور 3×6mm² با عایق XLPE و روکش PVC و ولتاژ نامی 0.6/1KV زرسیم | زر سیم | کابل قدرت فشار ضعیف | ۱۳ آبان ۱۴۰۵، ۰۴:۰۸
23R-X5J5-2M4P | کابل قدرت مفتولی N2XRY نصب ثابت وایر آرمور 3×10mm² با عایق XLPE و روکش PVC و ولتاژ نامی 0.6/1KV زرسیم | زر سیم | کابل قدرت فشار ضعیف | ۱۳ آبان ۱۴۰۵، ۰۴:۰۸
23R-5M33-B0QM | کابل قدرت مفتولی N2XRY نصب ثابت وایر آرمور 4×2.5mm² با عایق XLPE و روکش PVC و ولتاژ نامی 0.6/1KV زرسیم | زر سیم | کابل قدرت فشار ضعیف | ۱۳ آبان ۱۴۰۵، ۰۴:۰۸
23R-C4GS-NDAY | کابل قدرت مفتولی N2XRY نصب ثابت وایر آرمور 4×6mm² با عایق XLPE و روکش PVC و ولتاژ نامی 0.6/1KV زرسیم | زر سیم | کابل قدرت فشار ضعیف | ۱۳ آبان ۱۴۰۵، ۰۴:۰۸
23R-MQ1Q-ZSXM | کابل قدرت مفتولی N2XRY نصب ثابت وایر آرمور 4×1.5mm² با عایق XLPE و روکش PVC و ولتاژ نامی 0.6/1KV زرسیم | زر سیم | کابل قدرت فشار ضعیف | ۱۳ آبان ۱۴۰۵، ۰۴:۰۸
23R-Z7ZD-R6GP | کابل قدرت و کنترل مفتولی N2XRY نصب ثابت وایر آرمور 10×1.5mm²RE با عایق XLPE و روکش PVC و ولتاژ نامی 0.6/1KV زرسیم | زر سیم | کابل قدرت فشار ضعیف | ۱۳ آبان ۱۴۰۵، ۰۴:۰۸
23R-7PCA-2K3X | کابل قدرت و کنترل مفتولی N2XRY نصب ثابت وایر آرمور 5×1.5mm²RE با عایق XLPE و روکش PVC و ولتاژ نامی 0.6/1KV زرسیم | زر سیم | کابل قدرت فشار ضعیف | ۱۳ آبان ۱۴۰۵، ۰۴:۰۸
23R-E6X0-CZPZ | کابل قدرت و کنترل مفتولی N2XRY نصب ثابت وایر آرمور 8×1.5mm²RE با عایق XLPE و روکش PVC و ولتاژ نامی 0.6/1KV زرسیم | زر سیم | کابل قدرت فشار ضعیف | ۱۳ آبان ۱۴۰۵، ۰۴:۰۸
23R-PHAY-NC97 | کابل قدرت و کنترل مفتولی N2XRY نصب ثابت وایر آرمور 10×2.5mm²RE با عایق XLPE و روکش PVC و ولتاژ نامی 0.6/1KV زرسیم | زر سیم | کابل قدرت فشار ضعیف | ۱۳ آبان ۱۴۰۵، ۰۴:۰۸
23R-S1VM-ZRWH | کابل قدرت و کنترل مفتولی N2XRY نصب ثابت وایر آرمور 14×1.5mm²RE با عایق XLPE و روکش PVC و ولتاژ نامی 0.6/1KV زرسیم | زر سیم | کابل قدرت فشار ضعیف | ۱۳ آبان ۱۴۰۵، ۰۴:۰۸
23R-1G8J-R5FR | کابل قدرت مفتولی N2XRY نصب ثابت وایر آرمور 4×10mm² با عایق XLPE و روکش PVC و ولتاژ نامی 0.6/1KV زرسیم | زر سیم | کابل قدرت فشار ضعیف | ۱۳ آبان ۱۴۰۵، ۰۴:۰۸
23R-836B-2J2W | کابل قدرت و کنترل مفتولی N2XRY نصب ثابت وایر آرمور 19×1.5mm²RE با عایق XLPE و روکش PVC و ولتاژ نامی 0.6/1KV زرسیم | زر سیم | کابل قدرت فشار ضعیف | ۱۳ آبان ۱۴۰۵، ۰۴:۰۸
23R-GKQ1-CYNV | کابل قدرت و کنترل مفتولی N2XRY نصب ثابت وایر آرمور 12×1.5mm²RE با عایق XLPE و روکش PVC و ولتاژ نامی 0.6/1KV زرسیم | زر سیم | کابل قدرت فشار ضعیف | ۱۳ آبان ۱۴۰۵، ۰۴:۰۸
23R-V24Z-NB8T | کابل قدرت و کنترل مفتولی N2XRY نصب ثابت وایر آرمور 16×1.5mm²RE با عایق XLPE و روکش PVC و ولتاژ نامی 0.6/1KV زرسیم | زر سیم | کابل قدرت فشار ضعیف | ۱۳ آبان ۱۴۰۵، ۰۴:۰۸
23R-3JNN-ZQVV | کابل قدرت و کنترل مفتولی N2XRY نصب ثابت وایر آرمور 12×2.5mm²RE با عایق XLPE و روکش PVC و ولتاژ نامی 0.6/1KV زرسیم | زر سیم | کابل قدرت فشار ضعیف | ۱۳ آبان ۱۴۰۵، ۰۴:۰۸
23R-AX2K-R4E7 | کابل قدرت و کنترل مفتولی N2XRY نصب ثابت وایر آرمور 14×2.5mm²RE با عایق XLPE و روکش PVC و ولتاژ نامی 0.6/1KV زرسیم | زر سیم | کابل قدرت فشار ضعیف | ۱۳ آبان ۱۴۰۵، ۰۴:۰۸
23R-XDG8-2H1R | کابل قدرت و کنترل مفتولی N2XRY نصب ثابت وایر آرمور 19×2.5mm²RE با عایق XLPE و روکش PVC و ولتاژ نامی 0.6/1KV زرسیم | زر سیم | کابل قدرت فشار ضعیف | ۱۳ آبان ۱۴۰۵، ۰۴:۰۸
23R-5W16-CXMM | کابل قدرت و کنترل مفتولی N2XRY نصب ثابت وایر آرمور 24×2.5mm²RE با عایق XLPE و روکش PVC و ولتاژ نامی 0.6/1KV زرسیم | زر سیم | کابل قدرت فشار ضعیف | ۱۳ آبان ۱۴۰۵، ۰۴:۰۸
23R-CCYW-NA70 | کابل قدرت و کنترل مفتولی N2XRY نصب ثابت وایر آرمور 30×2.5mm²RE با عایق XLPE و روکش PVC و ولتاژ نامی 0.6/1KV زرسیم | زر سیم | کابل قدرت فشار ضعیف | ۱۳ آبان ۱۴۰۵، ۰۴:۰۸
23R-MZFT-ZPTP | کابل قدرت و کنترل مفتولی N2XRY نصب ثابت وایر آرمور 37×2.5mm²RE با عایق XLPE و روکش PVC و ولتاژ نامی 0.6/1KV زرسیم | زر سیم | کابل قدرت فشار ضعیف | ۱۳ آبان ۱۴۰۵، ۰۴:۰۸
23R-ZFWG-R3DV | کابل قدرت و کنترل مفتولی N2XRY نصب ثابت وایر آرمور 16×2.5mm²RE با عایق XLPE و روکش PVC و ولتاژ نامی 0.6/1KV زرسیم | زر سیم | کابل قدرت فشار ضعیف | ۱۳ آبان ۱۴۰۵، ۰۴:۰۸
23R-7YA9-2G03 | کابل قدرت و کنترل مفتولی N2XRY نصب ثابت وایر آرمور 40×2.5mm²RE با عایق XLPE و روکش PVC و ولتاژ نامی 0.6/1KV زرسیم | زر سیم | کابل قدرت فشار ضعیف | ۱۳ آبان ۱۴۰۵، ۰۴:۰۸
23R-EEV7-CWKX | کابل قدرت و کنترل مفتولی N2XRY نصب ثابت وایر آرمور 52×2.5mm²RE با عایق XLPE و روکش PVC و ولتاژ نامی 0.6/1KV زرسیم | زر سیم | کابل قدرت فشار ضعیف | ۱۳ آبان ۱۴۰۵، ۰۴:۰۸
23R-PS8X-N96D | کابل قدرت و کنترل مفتولی N2XRY نصب ثابت وایر آرمور 61×2.5mm²RE با عایق XLPE و روکش PVC و ولتاژ نامی 0.6/1KV زرسیم | زر سیم | کابل قدرت فشار ضعیف | ۱۳ آبان ۱۴۰۵، ۰۴:۰۸
23R-HRD5-Y5G3 | کابل قدرت و کنترل نیمه افشان N2XRY آرموردار سه رشته 3 x 16 RM با ولتاژ 0.6/1KV با عایق XLPE و روکش PVC زرکابل کرمان | زر کابل کرمان | کابل قدرت فشار ضعیف | ۱۳ آبان ۱۴۰۵، ۰۴:۰۸
23R-KTPC-NQWB | کابل قدرت و کنترل نیمه افشان N2XRY آرموردار سه رشته 3 x 70 SM با ولتاژ 0.6/1KV با عایق XLPE و روکش PVC زرکابل کرمان | زر کابل کرمان | کابل قدرت فشار ضعیف | ۱۳ آبان ۱۴۰۵، ۰۴:۰۸
23R-JZ8X-YCH3 | کابل قدرت مفتولی N2XRY (RE) آرموردار تک رشته 1 در 1.5 زمینی و ولتاژ 0.6/1KV با عایق XLPE ستاره یزد | ستاره یزد | کابل قدرت فشار ضعیف | ۱۳ آبان ۱۴۰۵، ۰۴:۰۸
23R-M94E-BJAW | کابل قدرت نیمه افشان N2XRY (RM) آرموردار تک رشته 1 در 35 زمینی و ولتاژ 0.6/1KV با عایق XLPE ستاره یزد | ستاره یزد | کابل قدرت فشار ضعیف | ۱۳ آبان ۱۴۰۵، ۰۴:۰۸
23R-WSN4-NYXV | کابل قدرت نیمه افشان N2XRY (RM) آرموردار تک رشته 1 در 95 زمینی و ولتاژ 0.6/1KV با عایق XLPE ستاره یزد | ستاره یزد | کابل قدرت فشار ضعیف | ۱۳ آبان ۱۴۰۵، ۰۴:۰۸
23R-7822-YBGV | کابل قدرت نیمه افشان N2XRY (RM) آرموردار چهار رشته 4 در 1.5 زمینی و ولتاژ 0.6/1KV با عایق XLPE ستاره یزد | ستاره یزد | کابل قدرت فشار ضعیف | ۱۳ آبان ۱۴۰۵، ۰۴:۰۸
23R-FRKR-RR3W | کابل قدرت نیمه افشان N2XRY (RM) آرموردار چهار رشته 4 در 2.5 زمینی و ولتاژ 0.6/1KV با عایق XLPE ستاره یزد | ستاره یزد | کابل قدرت فشار ضعیف | ۱۳ آبان ۱۴۰۵، ۰۴:۰۸
23R-1AF5-NXWG | کابل قدرت نیمه افشان N2XRY (RM) آرموردار چهار رشته 4 در 4 زمینی و ولتاژ 0.6/1KV با عایق XLPE ستاره یزد | ستاره یزد | کابل قدرت فشار ضعیف | ۱۳ آبان ۱۴۰۵، ۰۴:۰۸
23R-T1KF-PSHB | کابل قدرت نیمه افشان N2XRY نصب ثابت مسلح وایر آرمور 3×70+35 با ولتاژ نامی 0.6/1KV با عایق XLPE و روکش PVC رسانا | رسانا | کابل قدرت فشار ضعیف | ۱۳ آبان ۱۴۰۵، ۰۴:۰۸
23R-2G05-Z64T | کابل قدرت نیمه افشان N2XRY نصب ثابت مسلح وایر آرمور 3×25+16 با ولتاژ نامی 0.6/1KV با عایق XLPE و روکش PVC رسانا | رسانا | کابل قدرت فشار ضعیف | ۱۳ آبان ۱۴۰۵، ۰۴:۰۸
23R-N0H3-SJQV | کابل قدرت نیمه افشان N2XRY نصب ثابت مسلح وایر آرمور 3×185+95 با ولتاژ نامی 0.6/1KV با عایق XLPE و روکش PVC رسانا | رسانا | کابل قدرت فشار ضعیف | ۱۳ آبان ۱۴۰۵، ۰۴:۰۸
23R-4KFG-ECSW | کابل قدرت مفتولی N2XRY نصب ثابت وایر آرمور 2×2.5mm² با عایق XLPE و روکش PVC و ولتاژ نامی 0.6/1KV زرسیم | زر سیم | کابل قدرت فشار ضعیف | ۱۳ آبان ۱۴۰۵، ۰۴:۰۸
23R-5X1H-05PM | کابل قدرت مفتولی N2XRY (RE) آرموردار تک رشته 1 در 2.5 زمینی و ولتاژ 0.6/1KV با عایق XLPE ستاره یزد | ستاره یزد | کابل قدرت فشار ضعیف | ۱۳ آبان ۱۴۰۵، ۰۴:۰۸
23R-MWC5-MYWY | کابل قدرت مفتولی N2XRY (RE) آرموردار تک رشته 1 در 10 زمینی و ولتاژ 0.6/1KV با عایق XLPE ستاره یزد | ستاره یزد | کابل قدرت فشار ضعیف | ۱۳ آبان ۱۴۰۵، ۰۴:۰۸
23R-ZCX3-XBFK | کابل قدرت مفتولی N2XRY (RE) آرموردار دو رشته 2 در 4 زمینی و ولتاژ 0.6/1KV با عایق XLPE ستاره یزد | ستاره یزد | کابل قدرت فشار ضعیف | ۱۳ آبان ۱۴۰۵، ۰۴:۰۸
23R-7ZAR-7R2X | کابل قدرت مفتولی N2XRY (RE) آرموردار سه رشته 3 در 1.5 زمینی و ولتاژ 0.6/1KV با عایق XLPE ستاره یزد | ستاره یزد | کابل قدرت فشار ضعیف | ۱۳ آبان ۱۴۰۵، ۰۴:۰۸
23R-EFVP-04NS | کابل قدرت مفتولی N2XRY (RE) آرموردار چهار رشته 4 در 2.5 زمینی و ولتاژ 0.6/1KV با عایق XLPE ستاره یزد | ستاره یزد | کابل قدرت فشار ضعیف | ۱۳ آبان ۱۴۰۵، ۰۴:۰۸
23R-WWS5-X591 | کابل قدرت نیمه افشان N2XRY (RM) آرموردار تک رشته 1 در 50 زمینی و ولتاژ 0.6/1KV با عایق XLPE ستاره یزد | ستاره یزد | کابل قدرت فشار ضعیف | ۱۳ آبان ۱۴۰۵، ۰۴:۰۸
23R-G8HS-1XE0 | کابل قدرت نیمه افشان N2XRY (RM) آرموردار دو رشته 2 در 1.5 زمینی و ولتاژ 0.6/1KV با عایق XLPE ستاره یزد | ستاره یزد | کابل قدرت فشار ضعیف | ۱۳ آبان ۱۴۰۵، ۰۴:۰۸
23R-RVEQ-AA11 | کابل قدرت نیمه افشان N2XRY (RM) آرموردار تک رشته 1 در 25 زمینی و ولتاژ 0.6/1KV با عایق XLPE ستاره یزد | ستاره یزد | کابل قدرت فشار ضعیف | ۱۳ آبان ۱۴۰۵، ۰۴:۰۸
23R-3BWD-MPM1 | کابل قدرت نیمه افشان N2XRY (RM) آرموردار تک رشته 1 در 150 زمینی و ولتاژ 0.6/1KV با عایق XLPE ستاره یزد | ستاره یزد | کابل قدرت فشار ضعیف | ۱۳ آبان ۱۴۰۵، ۰۴:۰۸
23R-BTDB-X37Z | کابل قدرت نیمه افشان N2XRY (RM) آرموردار تک رشته 1 در 70 زمینی و ولتاژ 0.6/1KV با عایق XLPE ستاره یزد | ستاره یزد | کابل قدرت فشار ضعیف | ۱۳ آبان ۱۴۰۵، ۰۴:۰۸
23R-JAT0-7FTA | کابل قدرت نیمه افشان N2XRY (RM) آرموردار تک رشته 1 در 240 زمینی و ولتاژ 0.6/1KV با عایق XLPE ستاره یزد | ستاره یزد | کابل قدرت فشار ضعیف | ۱۳ آبان ۱۴۰۵، ۰۴:۰۸
23R-TNBY-1WDA | کابل قدرت نیمه افشان N2XRY (RM) آرموردار دو رشته 2 در 2.5 زمینی و ولتاژ 0.6/1KV با عایق XLPE ستاره یزد | ستاره یزد | کابل قدرت فشار ضعیف | ۱۳ آبان ۱۴۰۵، ۰۴:۰۸
23R-D5RM-A90Z | کابل قدرت نیمه افشان N2XRY (RM) آرموردار دو رشته 2 در 4 زمینی و ولتاژ 0.6/1KV با عایق XLPE ستاره یزد | ستاره یزد | کابل قدرت فشار ضعیف | ۱۳ آبان ۱۴۰۵، ۰۴:۰۸
23R-NM9J-MNKR | کابل قدرت نیمه افشان N2XRY (RM) آرموردار تک رشته 1 در 120 زمینی و ولتاژ 0.6/1KV با عایق XLPE ستاره یزد | ستاره یزد | کابل قدرت فشار ضعیف | ۱۳ آبان ۱۴۰۵، ۰۴:۰۸
23R-W778-X261 | کابل قدرت نیمه افشان N2XRY (RM) آرموردار دو رشته 2 در 6 زمینی و ولتاژ 0.6/1KV با عایق XLPE ستاره یزد | ستاره یزد | کابل قدرت فشار ضعیف | ۱۳ آبان ۱۴۰۵، ۰۴:۰۸
23R-4QM1-7ES8 | کابل قدرت نیمه افشان N2XRY (RM) آرموردار تک رشته 1 در 300 زمینی و ولتاژ 0.6/1KV با عایق XLPE ستاره یزد | ستاره یزد | کابل قدرت فشار ضعیف | ۱۳ آبان ۱۴۰۵، ۰۴:۰۸
23R-F65Z-1VCY | کابل قدرت نیمه افشان N2XRY (RM) آرموردار تک رشته 1 در 185 زمینی و ولتاژ 0.6/1KV با عایق XLPE ستاره یزد | ستاره یزد | کابل قدرت فشار ضعیف | ۱۳ آبان ۱۴۰۵، ۰۴:۰۸
23R-QPJN-A7Z7 | کابل قدرت نیمه افشان N2XRY (RM) آرموردار دو رشته 2 در 10 زمینی و ولتاژ 0.6/1KV با عایق XLPE ستاره یزد | ستاره یزد | کابل قدرت فشار ضعیف | ۱۳ آبان ۱۴۰۵، ۰۴:۰۸
23R-X420-M5WP | کابل قدرت نیمه افشان N2XRY نصب ثابت مسلح وایر آرمور 5×10 با ولتاژ نامی 0.6/1KV با عایق XLPE و روکش PVC رسانا | رسانا | کابل قدرت فشار ضعیف | ۱۳ آبان ۱۴۰۵، ۰۴:۰۸
23R-5MKY-YJFG | کابل قدرت نیمه افشان N2XRY نصب ثابت مسلح وایر آرمور 5×2.5 با ولتاژ نامی 0.6/1KV با عایق XLPE و روکش PVC رسانا | رسانا | کابل قدرت فشار ضعیف | ۱۳ آبان ۱۴۰۵، ۰۴:۰۸
23R-C70M-RZ2S | کابل قدرت نیمه افشان N2XRY نصب ثابت مسلح وایر آرمور 5×4 با ولتاژ نامی 0.6/1KV با عایق XLPE و روکش PVC رسانا | رسانا | کابل قدرت فشار ضعیف | ۱۳ آبان ۱۴۰۵، ۰۴:۰۸
23R-MQYD-1BNY | کابل قدرت نیمه افشان N2XRY نصب ثابت مسلح وایر آرمور 5×6 با ولتاژ نامی 0.6/1KV با عایق XLPE و روکش PVC رسانا | رسانا | کابل قدرت فشار ضعیف | ۱۳ آبان ۱۴۰۵، ۰۴:۰۸
23R-Z6FB-BR8M | کابل قدرت نیمه افشان N2XRY نصب ثابت مسلح وایر آرمور 5×16 با ولتاژ نامی 0.6/1KV با عایق XLPE و روکش PVC رسانا | رسانا | کابل قدرت فشار ضعیف | ۱۳ آبان ۱۴۰۵، ۰۴:۰۸
23R-7PW1-M4VY | کابل قدرت نیمه افشان N2XRY نصب ثابت مسلح وایر آرمور 3×50+ 25 با ولتاژ نامی 0.6/1KV با عایق XLPE و روکش PVC رسانا | رسانا | کابل قدرت فشار ضعیف | ۱۳ آبان ۱۴۰۵، ۰۴:۰۸
23R-E1DZ-YHE0 | کابل قدرت نیمه افشان N2XRY نصب ثابت مسلح وایر آرمور 5×25 با ولتاژ نامی 0.6/1KV با عایق XLPE و روکش PVC رسانا | رسانا | کابل قدرت فشار ضعیف | ۱۳ آبان ۱۴۰۵، ۰۴:۰۸
23R-PHTN-RY17 | کابل قدرت نیمه افشان N2XRY نصب ثابت مسلح وایر آرمور 3×35+16 با ولتاژ نامی 0.6/1KV با عایق XLPE و روکش PVC رسانا | رسانا | کابل قدرت فشار ضعیف | ۱۳ آبان ۱۴۰۵، ۰۴:۰۸
23R-S0BJ-1AMG | کابل قدرت نیمه افشان N2XRY نصب ثابت مسلح وایر آرمور 5×35 با ولتاژ نامی 0.6/1KV با عایق XLPE و روکش PVC رسانا | رسانا | کابل قدرت فشار ضعیف | ۱۳ آبان ۱۴۰۵، ۰۴:۰۸
23R-1GS8-BQ7R | کابل قدرت نیمه افشان N2XRY نصب ثابت مسلح وایر آرمور 3×240+120 با ولتاژ نامی 0.6/1KV با عایق XLPE و روکش PVC رسانا | رسانا | کابل قدرت فشار ضعیف | ۱۳ آبان ۱۴۰۵، ۰۴:۰۸
23R-83P6-M3TS | کابل قدرت نیمه افشان N2XRY نصب ثابت مسلح وایر آرمور 3×95+50 با ولتاژ نامی 0.6/1KV با عایق XLPE و روکش PVC رسانا | رسانا | کابل قدرت فشار ضعیف | ۱۳ آبان ۱۴۰۵، ۰۴:۰۸
23R-2D5K-19K0 | کابل قدرت نیمه افشان N2XRY نصب ثابت مسلح وایر آرمور 3×120+70 با ولتاژ نامی 0.6/1KV با عایق XLPE و روکش PVC رسانا | رسانا | کابل قدرت فشار ضعیف | ۱۳ آبان ۱۴۰۵، ۰۴:۰۸
23R-XC07-M2SM | کابل قدرت نیمه افشان N2XRY نصب ثابت مسلح وایر آرمور 3×150+70 با ولتاژ نامی 0.6/1KV با عایق XLPE و روکش PVC رسانا | رسانا | کابل قدرت فشار ضعیف | ۱۳ آبان ۱۴۰۵، ۰۴:۰۸
23R-T5N0-VCEW | کابل قدرت مفتولی N2XRY (RE) آرموردار تک رشته 1 در 4 زمینی و ولتاژ 0.6/1KV با عایق XLPE ستاره یزد | ستاره یزد | کابل قدرت فشار ضعیف | ۱۳ آبان ۱۴۰۵، ۰۴:۰۸
23R-XQ1D-8J7F | کابل قدرت مفتولی N2XRY (RE) آرموردار تک رشته 1 در 6 زمینی و ولتاژ 0.6/1KV با عایق XLPE ستاره یزد | ستاره یزد | کابل قدرت فشار ضعیف | ۱۳ آبان ۱۴۰۵، ۰۴:۰۸
23R-ZHDM-E4KV | کابل قدرت مفتولی N2XRY (RE) آرموردار دو رشته 2 در 2.5 زمینی و ولتاژ 0.6/1KV با عایق XLPE ستاره یزد | ستاره یزد | کابل قدرت فشار ضعیف | ۱۳ آبان ۱۴۰۵، ۰۴:۰۸
23R-61TJ-8H6Z | کابل قدرت مفتولی N2XRY (RE) آرموردار دو رشته 2 در 1.5 زمینی و ولتاژ 0.6/1KV با عایق XLPE ستاره یزد | ستاره یزد | کابل قدرت فشار ضعیف | ۱۳ آبان ۱۴۰۵، ۰۴:۰۸
23R-EG88-JXS7 | کابل قدرت مفتولی N2XRY (RE) آرموردار دو رشته 2 در 6 زمینی و ولتاژ 0.6/1KV با عایق XLPE ستاره یزد | ستاره یزد | کابل قدرت فشار ضعیف | ۱۳ آبان ۱۴۰۵، ۰۴:۰۸
23R-H0S6-VACB | کابل قدرت مفتولی N2XRY (RE) آرموردار دو رشته 2 در 10 زمینی و ولتاژ 0.6/1KV با عایق XLPE ستاره یزد | ستاره یزد | کابل قدرت فشار ضعیف | ۱۳ آبان ۱۴۰۵، ۰۴:۰۸
23R-SKPZ-5PZF | کابل قدرت مفتولی N2XRY (RE) آرموردار سه رشته 3 در 4 زمینی و ولتاژ 0.6/1KV با عایق XLPE ستاره یزد | ستاره یزد | کابل قدرت فشار ضعیف | ۱۳ آبان ۱۴۰۵، ۰۴:۰۸
23R-027N-E3JQ | کابل قدرت مفتولی N2XRY (RE) آرموردار سه رشته 3 در 2.5 زمینی و ولتاژ 0.6/1KV با عایق XLPE ستاره یزد | ستاره یزد | کابل قدرت فشار ضعیف | ۱۳ آبان ۱۴۰۵، ۰۴:۰۸
23R-8JMK-8G5R | کابل قدرت مفتولی N2XRY (RE) آرموردار سه رشته 3 در 6 زمینی و ولتاژ 0.6/1KV با عایق XLPE ستاره یزد | ستاره یزد | کابل قدرت فشار ضعیف | ۱۳ آبان ۱۴۰۵، ۰۴:۰۸
23R-KX29-JWRX | کابل قدرت مفتولی N2XRY (RE) آرموردار چهار رشته 4 در 1.5 زمینی و ولتاژ 0.6/1KV با عایق XLPE ستاره یزد | ستاره یزد | کابل قدرت فشار ضعیف | ۱۳ آبان ۱۴۰۵، ۰۴:۰۸
23R-TDK7-V9BT | کابل قدرت مفتولی N2XRY (RE) آرموردار سه رشته 3 در 10 زمینی و ولتاژ 0.6/1KV با عایق XLPE ستاره یزد | ستاره یزد | کابل قدرت فشار ضعیف | ۱۳ آبان ۱۴۰۵، ۰۴:۰۸
23R-2W0W-5NY8 | کابل قدرت مفتولی N2XRY (RE) آرموردار چهار رشته 4 در 6 زمینی و ولتاژ 0.6/1KV با عایق XLPE ستاره یزد | ستاره یزد | کابل قدرت فشار ضعیف | ۱۳ آبان ۱۴۰۵، ۰۴:۰۸
23R-NCHT-E2HB | کابل قدرت مفتولی N2XRY (RE) آرموردار چهار رشته 4 در 4 زمینی و ولتاژ 0.6/1KV با عایق XLPE ستاره یزد | ستاره یزد | کابل قدرت فشار ضعیف | ۱۳ آبان ۱۴۰۵، ۰۴:۰۸
23R-XZEG-8F4K | کابل قدرت مفتولی N2XRY (RE) آرموردار چهار رشته 4 در 10 زمینی و ولتاژ 0.6/1KV با عایق XLPE ستاره یزد | ستاره یزد | کابل قدرت فشار ضعیف | ۱۳ آبان ۱۴۰۵، ۰۴:۰۸
23R-2CC6-5FR8 | کابل قدرت نیمه افشان N2XRY (RM) آرموردار تک رشته 1 در 16 زمینی و ولتاژ 0.6/1KV با عایق XLPE ستاره یزد | ستاره یزد | کابل قدرت فشار ضعیف | ۱۳ آبان ۱۴۰۵، ۰۴:۰۸
23R-AWXW-FWB9 | کابل قدرت نیمه افشان N2XRY (RM) آرموردار تک رشته 1 در 1.5 زمینی و ولتاژ 0.6/1KV با عایق XLPE ستاره یزد | ستاره یزد | کابل قدرت فشار ضعیف | ۱۳ آبان ۱۴۰۵، ۰۴:۰۸
23R-XFAT-88YK | کابل قدرت نیمه افشان N2XRY (RM) آرموردار تک رشته 1 در 10 زمینی و ولتاژ 0.6/1KV با عایق XLPE ستاره یزد | ستاره یزد | کابل قدرت فشار ضعیف | ۱۳ آبان ۱۴۰۵، ۰۴:۰۸
23R-5ZVG-JNHK | کابل قدرت نیمه افشان N2XRY (RM) آرموردار تک رشته 1 در 2.5 زمینی و ولتاژ 0.6/1KV با عایق XLPE ستاره یزد | ستاره یزد | کابل قدرت فشار ضعیف | ۱۳ آبان ۱۴۰۵، ۰۴:۰۸
23R-CE9E-V24S | کابل قدرت نیمه افشان N2XRY (RM) آرموردار تک رشته 1 در 4 زمینی و ولتاژ 0.6/1KV با عایق XLPE ستاره یزد | ستاره یزد | کابل قدرت فشار ضعیف | ۱۳ آبان ۱۴۰۵، ۰۴:۰۸
23R-MS67-5EQ4 | کابل قدرت نیمه افشان N2XRY (RM) آرموردار تک رشته 1 در 6 زمینی و ولتاژ 0.6/1KV با عایق XLPE ستاره یزد | ستاره یزد | کابل قدرت فشار ضعیف | ۱۳ آبان ۱۴۰۵، ۰۴:۰۸
23R-Z9QX-FVAZ | کابل قدرت نیمه افشان N2XRY (RM) آرموردار سه رشته 3 در 4 زمینی و ولتاژ 0.6/1KV با عایق XLPE ستاره یزد | ستاره یزد | کابل قدرت فشار ضعیف | ۱۳ آبان ۱۴۰۵، ۰۴:۰۸
23R-7R4V-87X5 | کابل قدرت نیمه افشان N2XRY (RM) آرموردار سه رشته 3 در 6 زمینی و ولتاژ 0.6/1KV با عایق XLPE ستاره یزد | ستاره یزد | کابل قدرت فشار ضعیف | ۱۳ آبان ۱۴۰۵، ۰۴:۰۸
23R-E8NH-JMG6 | کابل قدرت نیمه افشان N2XRY (RM) آرموردار سه رشته 3 در 2.5 زمینی و ولتاژ 0.6/1KV با عایق XLPE ستاره یزد | ستاره یزد | کابل قدرت فشار ضعیف | ۱۳ آبان ۱۴۰۵، ۰۴:۰۸
23R-PV3F-V135 | کابل قدرت نیمه افشان N2XRY (RM) آرموردار سه رشته 3 در 1.5 زمینی و ولتاژ 0.6/1KV با عایق XLPE ستاره یزد | ستاره یزد | کابل قدرت فشار ضعیف | ۱۳ آبان ۱۴۰۵، ۰۴:۰۸
23R-SBG4-5DPS | کابل قدرت نیمه افشان N2XRY (RM) آرموردار سه رشته 3 در 10 زمینی و ولتاژ 0.6/1KV با عایق XLPE ستاره یزد | ستاره یزد | کابل قدرت فشار ضعیف | ۱۳ آبان ۱۴۰۵، ۰۴:۰۸
23R-1T12-FT9P | کابل قدرت نیمه افشان N2XRY (RM) آرموردار سه رشته 3 در 16 زمینی و ولتاژ 0.6/1KV با عایق XLPE ستاره یزد | ستاره یزد | کابل قدرت فشار ضعیف | ۱۳ آبان ۱۴۰۵، ۰۴:۰۸
23R-8AYR-86W2 | کابل قدرت نیمه افشان N2XRY (RM) آرموردار چهار رشته 4 در 10 زمینی و ولتاژ 0.6/1KV با عایق XLPE ستاره یزد | ستاره یزد | کابل قدرت فشار ضعیف | ۱۳ آبان ۱۴۰۵، ۰۴:۰۸
23R-GNFP-JKF0 | کابل قدرت نیمه افشان N2XRY (RM) آرموردار سه رشته 3 در 25 زمینی و ولتاژ 0.6/1KV با عایق XLPE ستاره یزد | ستاره یزد | کابل قدرت فشار ضعیف | ۱۳ آبان ۱۴۰۵، ۰۴:۰۸
23R-V5XC-V022 | کابل قدرت نیمه افشان N2XRY (RM) آرموردار سه رشته 3 در 35 زمینی و ولتاژ 0.6/1KV با عایق XLPE ستاره یزد | ستاره یزد | کابل قدرت فشار ضعیف | ۱۳ آبان ۱۴۰۵، ۰۴:۰۸
23R-3MA5-5CNC | کابل قدرت نیمه افشان N2XRY (RM) آرموردار چهار رشته 4 در 25 زمینی و ولتاژ 0.6/1KV با عایق XLPE ستاره یزد | ستاره یزد | کابل قدرت فشار ضعیف | ۱۳ آبان ۱۴۰۵، ۰۴:۰۸
23R-A4V3-FS87 | کابل قدرت نیمه افشان N2XRY (RM) آرموردار چهار رشته 4 در 6 زمینی و ولتاژ 0.6/1KV با عایق XLPE ستاره یزد | ستاره یزد | کابل قدرت فشار ضعیف | ۱۳ آبان ۱۴۰۵، ۰۴:۰۸
23R-JQ8S-85VF | کابل قدرت نیمه افشان N2XRY (RM) آرموردار چهار رشته 4 در 16 زمینی و ولتاژ 0.6/1KV با عایق XLPE ستاره یزد | ستاره یزد | کابل قدرت فشار ضعیف | ۱۳ آبان ۱۴۰۵، ۰۴:۰۸
23R-57SQ-JJEJ | کابل قدرت نیمه افشان N2XRY (RM) آرموردار سه و نیم رشته 3 در 25 و یک در 16 زمینی و ولتاژ 0.6/1KV با عایق XLPE ستاره یزد | ستاره یزد | کابل قدرت فشار ضعیف | ۱۳ آبان ۱۴۰۵، ۰۴:۰۸
23R-DPQD-WZ1T | کابل قدرت نیمه افشان N2XRY (RM) آرموردار چهار رشته 4 در 35 زمینی و ولتاژ 0.6/1KV با عایق XLPE ستاره یزد | ستاره یزد | کابل قدرت فشار ضعیف | ۱۳ آبان ۱۴۰۵، ۰۴:۰۸
23R-M14A-5BM6 | کابل قدرت نیمه افشان N2XRY (RM) آرموردار سه و نیم رشته 3 در 35 و یک در 16 زمینی و ولتاژ 0.6/1KV با عایق XLPE ستاره یزد | ستاره یزد | کابل قدرت فشار ضعیف | ۱۳ آبان ۱۴۰۵، ۰۴:۰۸
23R-WHN0-FR77 | کابل قدرت نیمه افشان N2XRY (RM) آرموردار سه و نیم رشته 3 در 185 و یک در 95 زمینی و ولتاژ 0.6/1KV با عایق XLPE ستاره یزد | ستاره یزد | کابل قدرت فشار ضعیف | ۱۳ آبان ۱۴۰۵، ۰۴:۰۸
23R-FGKM-JHD7 | کابل قدرت نیمه افشان N2XRY (RM) آرموردار سه و نیم رشته 3 در 150 و یک در 70 زمینی و ولتاژ 0.6/1KV با عایق XLPE ستاره یزد | ستاره یزد | کابل قدرت فشار ضعیف | ۱۳ آبان ۱۴۰۵، ۰۴:۰۸
23R-P30J-WY07 | کابل قدرت نیمه افشان N2XRY (RM) آرموردار سه و نیم رشته 3 در 50 و یک در 25 زمینی و ولتاژ 0.6/1KV با عایق XLPE ستاره یزد | ستاره یزد | کابل قدرت فشار ضعیف | ۱۳ آبان ۱۴۰۵، ۰۴:۰۸
23R-12F1-FQ6W | کابل قدرت نیمه افشان N2XRY (RM) آرموردار سه و نیم رشته 3 در 70 و یک در 35 زمینی و ولتاژ 0.6/1KV با عایق XLPE ستاره یزد | ستاره یزد | کابل قدرت فشار ضعیف | ۱۳ آبان ۱۴۰۵، ۰۴:۰۸
23R-GXDN-JGC6 | کابل قدرت نیمه افشان N2XRY (RM) آرموردار سه و نیم رشته 3 در 95 و یک در 50 زمینی و ولتاژ 0.6/1KV با عایق XLPE ستاره یزد | ستاره یزد | کابل قدرت فشار ضعیف | ۱۳ آبان ۱۴۰۵، ۰۴:۰۸
23R-VDTK-WWZ0 | کابل قدرت نیمه افشان N2XRY (RM) آرموردار سه و نیم رشته 3 در 120 و یک در 70 زمینی و ولتاژ 0.6/1KV با عایق XLPE ستاره یزد | ستاره یزد | کابل قدرت فشار ضعیف | ۱۳ آبان ۱۴۰۵، ۰۴:۰۸
23R-YYZK-08J6 | کابل قدرت نیمه افشان مسی N2XRY زره دار چهارده رشته 14 در 1.5 با عایق XLPE و روکش PVC یا PE و ولتاژ نامی 0.6/1kV سیمیا | سیمیا کابل | کابل قدرت فشار ضعیف | ۱۳ آبان ۱۴۰۵، ۰۴:۰۸
23R-NM3H-06G3 | کابل قدرت نیمه افشان مسی N2XRY زره دار شانزده رشته 16 در 1.5 با عایق XLPE و روکش PVC یا PE و ولتاژ نامی 0.6/1kV سیمیا | سیمیا کابل | کابل قدرت فشار ضعیف | ۱۳ آبان ۱۴۰۵، ۰۴:۰۸
23R-8AAW-A1JW | کابل قدرت نیمه افشان مسی N2XRY زره دار سه رشته 3 در 6 با عایق XLPE و روکش PVC یا PE و ولتاژ نامی 0.6/1kV سیمیا | سیمیا کابل | کابل قدرت فشار ضعیف | ۱۳ آبان ۱۴۰۵، ۰۴:۰۸
23R-GTVT-ME5K | کابل قدرت نیمه افشان مسی N2XRY زره دار دوازده رشته 12 در 1.5 با عایق XLPE و روکش PVC یا PE و ولتاژ نامی 0.6/1kV سیمیا | سیمیا کابل | کابل قدرت فشار ضعیف | ۱۳ آبان ۱۴۰۵، ۰۴:۰۸
23R-V58G-YTRW | کابل قدرت نیمه افشان مسی N2XRY زره دار ده رشته 10 در 1.5 با عایق XLPE و روکش PVC یا PE و ولتاژ نامی 0.6/1kV سیمیا | سیمیا کابل | کابل قدرت فشار ضعیف | ۱۳ آبان ۱۴۰۵، ۰۴:۰۸
23R-RNMT-YMJ1 | کابل قدرت نیمه افشان مسی N2XRY زره دار سه رشته 3 در 10 با عایق XLPE و روکش PVC یا PE و ولتاژ نامی 0.6/1kV سیمیا | سیمیا کابل | کابل قدرت فشار ضعیف | ۱۳ آبان ۱۴۰۵، ۰۴:۰۸
23R-345K-7150 | کابل قدرت نیمه افشان مسی N2XRY زره دار چهار رشته 4 در 4 با عایق XLPE و روکش PVC یا PE و ولتاژ نامی 0.6/1kV سیمیا | سیمیا کابل | کابل قدرت فشار ضعیف | ۱۳ آبان ۱۴۰۵، ۰۴:۰۸
23R-BMK9-1DR6 | کابل قدرت نیمه افشان مسی N2XRY زره دار پنج رشته 5 در 4 با عایق XLPE و روکش PVC یا PE و ولتاژ نامی 0.6/1kV سیمیا | سیمیا کابل | کابل قدرت فشار ضعیف | ۱۳ آبان ۱۴۰۵، ۰۴:۰۸
23R-J707-BTB7 | کابل قدرت نیمه افشان مسی N2XRY زره دار پنج رشته 5 در 6 با عایق XLPE و روکش PVC یا PE و ولتاژ نامی 0.6/1kV سیمیا | سیمیا کابل | کابل قدرت فشار ضعیف | ۱۳ آبان ۱۴۰۵، ۰۴:۰۸
23R-TQHX-M6Y8 | کابل قدرت نیمه افشان مسی N2XRY زره دار پنج رشته 5 در 10 با عایق XLPE و روکش PVC یا PE و ولتاژ نامی 0.6/1kV سیمیا | سیمیا کابل | کابل قدرت فشار ضعیف | ۱۳ آبان ۱۴۰۵، ۰۴:۰۸
23R-D6EV-YKHP | کابل قدرت نیمه افشان مسی N2XRY زره دار پنج رشته 5 در 16 با عایق XLPE و روکش PVC یا PE و ولتاژ نامی 0.6/1kV سیمیا | سیمیا کابل | کابل قدرت فشار ضعیف | ۱۳ آبان ۱۴۰۵، ۰۴:۰۸
23R-NPZG-704T | کابل قدرت نیمه افشان مسی N2XRY زره دار پنج رشته 5 در 25 با عایق XLPE و روکش PVC یا PE و ولتاژ نامی 0.6/1kV سیمیا | سیمیا کابل | کابل قدرت فشار ضعیف | ۱۳ آبان ۱۴۰۵، ۰۴:۰۸
23R-W1DE-1CQ1 | کابل قدرت نیمه افشان مسی N2XRY زره دار پنج رشته 5 در 35 با عایق XLPE و روکش PVC یا PE و ولتاژ نامی 0.6/1kV سیمیا | سیمیا کابل | کابل قدرت فشار ضعیف | ۱۳ آبان ۱۴۰۵، ۰۴:۰۸
23R-4HT4-BSAB | کابل قدرت نیمه افشان مسی N2XRY زره دار شش رشته 6 در 1.5 با عایق XLPE و روکش PVC یا PE و ولتاژ نامی 0.6/1kV سیمیا | سیمیا کابل | کابل قدرت فشار ضعیف | ۱۳ آبان ۱۴۰۵، ۰۴:۰۸
23R-F0B2-M5X1 | کابل قدرت نیمه افشان مسی N2XRY زره دار هفت رشته 7 در 1.5 با عایق XLPE و روکش PVC یا PE و ولتاژ نامی 0.6/1kV سیمیا | سیمیا کابل | کابل قدرت فشار ضعیف | ۱۳ آبان ۱۴۰۵، ۰۴:۰۸
23R-7YR7-FQZ8 | کابل قدرت N2XRY مسلح وایر آرمور نصب ثابت پنج رشته 5x4 با عایق XLPE و روکش PVC و ولتاژ نامی 0.6/1KV خراسان (افشارنژاد) | خراسان (افشارنژاد ) | کابل قدرت فشار ضعیف | ۱۳ آبان ۱۴۰۵، ۰۴:۰۸